## Hoja1
N | UNIDAD ACADEMICA | RESPONSABLE | C.I. | CARGO | OFICINA | CODIGO | DESCRIPCION DEL ACTIVO | ESTADO | FECHA DE ASIGNACION
1 | UACBA | ING. WALTER MARCELO BACARREZA PEREZ |  | ENCARGADO DE LABORATORIO DE ASFALTOS | LABORATORIO ASFALTOS | 3-05964 | BANDEJA Y TAPA PAA TAMIZ DIAMETRO 8' | Regular
2 | UACBA | ING. WALTER MARCELO BACARREZA PEREZ |  | ENCARGADO DE LABORATORIO DE ASFALTOS | LABORATORIO ASFALTOS | 3-05929 | SET PARA ENSAYOS ESTABILIDAD MARSHALL MRCA CONTROLS S/N 10004976 MANUAL TABLA CALIBRACION 11 PAG MANOMETRO BASTIDOR | Regular
3 | UACBA | ING. WALTER MARCELO BACARREZA PEREZ |  | ENCARGADO DE LABORATORIO DE ASFALTOS | LABORATORIO ASFALTOS | 3-05925 | SET COMPACTA MARSHALL AUTOMAT CON CONTADOR DE GOLPES DIGITAL CONTROLS 1 MARTILLO COMPACT 5 MOLDES DE 4' C/U 3 PZAS 1 BASE 2 CILIND S/11008553 76-B4422 | Regular
4 | UACBA | ING. WALTER MARCELO BACARREZA PEREZ |  | ENCARGADO DE LABORATORIO DE ASFALTOS | LABORATORIO ASFALTOS | 56306 | COCINA DE 4 HORNALLAS ESMALTEC MOD. SAMOA 4013, HORNO, TAPA DE VIDRIO, ENCENDIDO ELECTRICO S/N: 1508040404293098. | Regular
5 | UACBA | ING. WALTER MARCELO BACARREZA PEREZ |  | ENCARGADO DE LABORATORIO DE ASFALTOS | LABORATORIO ASFALTOS | 3-10420 | EXTRACTOR DE AIRE MARCA: PANASONIC MODELO: FV-25RG7T, FUNCION REVERCIBLE. | Regular
6 | UACBA | ING. WALTER MARCELO BACARREZA PEREZ |  | ENCARGADO DE LABORATORIO DE ASFALTOS | LABORATORIO ASFALTOS | 3-05890 | APARATO CLEVELAND, INCLUYE COPA DE INFLACION DE BRONCE, QUEMADOR DE PRUEBA Y ALTA, TUBO DE ALIMENTACION, TRIPODE DE BASE CON BARILLA. | Regular
7 | UACBA | ING. WALTER MARCELO BACARREZA PEREZ |  | ENCARGADO DE LABORATORIO DE ASFALTOS | LABORATORIO ASFALTOS | 3-05889 | PENETROMETRO POTATIL LINEA HUMBOLDT H-1250 EL MICROMETRO DE LA UNIDAD SE AJUSTA PARA REGULACIONES MAS EXACTAS | Regular
8 | UACBA | ING. WALTER MARCELO BACARREZA PEREZ |  | ENCARGADO DE LABORATORIO DE ASFALTOS | LABORATORIO ASFALTOS | 3-05932 | EQUIPO VIGA BENKELMAN MARCA: HUMBOLDT CUERPO PRINCIPAL DE ALUMINIO DE 55'DE LONGITUD APROXIMADA BRAZO DE PRUEBA SISTEMA VIBRADORRUEDA DE NIVELACION. | Regular
9 | UACBA | ING. WALTER MARCELO BACARREZA PEREZ |  | ENCARGADO DE LABORATORIO DE ASFALTOS | LABORATORIO ASFALTOS | 3-05930 | EXTRACTOR CENTRIFUGO HUMBOLT-USA H1466.4F S/MX205.251014069 AGUJA P/PENTROMETRO ACERO PLATO DE TRANSF PLASTICO IMANES AL FONDO 95 25X82 55MM-DXH | Regular
10 | UACBA | ING. WALTER MARCELO BACARREZA PEREZ |  | ENCARGADO DE LABORATORIO DE ASFALTOS | LABORATORIO ASFALTOS | 3-05735 | MOLDES PARA COMPACTACION CBR, SUMINISTRADO CON PLACA BASE PERFORADA Y COLLAR DE EXTENSION | Regular
11 | UACBA | ING. WALTER MARCELO BACARREZA PEREZ |  | ENCARGADO DE LABORATORIO DE ASFALTOS | LABORATORIO ASFALTOS | 3-05734 | MOLDES PARA COMPACTACION CBR, SUMINISTRADO CON PLACA BASE PERFORADA Y COLLAR DE EXTENSION | Regular
12 | UACBA | ING. WALTER MARCELO BACARREZA PEREZ |  | ENCARGADO DE LABORATORIO DE ASFALTOS | LABORATORIO ASFALTOS | 3-05733 | MOLDES PARA COMPACTACION CBR, SUMINISTRADO CON PLACA BASE PERFORADA Y COLLAR DE EXTENSION | Regular
13 | UACBA | ING. WALTER MARCELO BACARREZA PEREZ |  | ENCARGADO DE LABORATORIO DE ASFALTOS | LABORATORIO ASFALTOS | 3-05944 | MOLDE DE BRIQUETA DE BRONCE FUNDIDO LAS ABRTAZADERAS DE BRONCE CON PASADORES SOSTIENEN FIRMEMENTE 2 MITADES PARA PREVENIR DERRAMES DURANTE EL MOLDEO | Regular
14 | UACBA | ING. WALTER MARCELO BACARREZA PEREZ |  | ENCARGADO DE LABORATORIO DE ASFALTOS | LABORATORIO ASFALTOS | 3-05896 | VISCOSIMETRO UNIVERSAL ALFA ACERO INOX COPA DE VIDRIO 60 ML .EMBUDO DE COBRE SOPORT TEMP BOQUILLA DE COBRE UNIVERSAL LLAVE No10 ZELTAS | Regular
15 | UACBA | ING. WALTER MARCELO BACARREZA PEREZ |  | ENCARGADO DE LABORATORIO DE ASFALTOS | LABORATORIO ASFALTOS | 3-05895 | VISCOSIMETRO SAYBOLT ALFA ACERO INOX COPA DE 60 ML. EMBUDO DE COBRE FILTRO DE COBRE SOP TEMPER DE COBRE BOQUILLA DE COBRE FUROL LLAVE No 10 ZELTAS | Regular
16 | UACBA | ING. WALTER MARCELO BACARREZA PEREZ |  | ENCARGADO DE LABORATORIO DE ASFALTOS | LABORATORIO ASFALTOS | 3-05893 | APARATO DE DESTILACION DE ASFALTOS EMULSIONADOS INCLUYE MECHERO DE ANILLO TUBO DE VIDRIO DESTILADOR ALUMINIO CILINDRO QUEMADOR MORDAZA PEDESTAL. | Regular
17 | UACBA | ING. WALTER MARCELO BACARREZA PEREZ |  | ENCARGADO DE LABORATORIO DE ASFALTOS | LABORATORIO ASFALTOS | 3-05927 | DESTILACION DE PRODUCTOS (BITUMINOSOS) ASFALTICOS DILUIDOS CONTROLS (COMPLETO) | Regular
18 | UACBA | ING. WALTER MARCELO BACARREZA PEREZ |  | ENCARGADO DE LABORATORIO DE ASFALTOS | LABORATORIO ASFALTOS | 3-05903 | CALIBRADOR DE LAMINACION MOD1684 LA UNIDAD TIENE 7 RANURAS DE PARTICULAS DE CADA UNO DE LOS 7 CORTES CERNIDOS CUMPLE NORMAS BS 812 | Regular
19 | UACBA | ING. WALTER MARCELO BACARREZA PEREZ |  | ENCARGADO DE LABORATORIO DE ASFALTOS | LABORATORIO ASFALTOS | 3-05894 | APARATO DE ENSAYO DEL PUNTO DE INFLAMAC 81B0138/A S/N 14006017 CONTROLS PLACA EQUIPO B0138/A/R02/2014P001 | Regular
20 | UACBA | ING. WALTER MARCELO BACARREZA PEREZ |  | ENCARGADO DE LABORATORIO DE ASFALTOS | LABORATORIO ASFALTOS | 3-05912 | TAMIZ No 4 HUMBOLTD MODH-3920FS4 MALLA ACERO INOX- CENTRIF DE 8' DIAMETROX2' PROFUNDIDAD CERTIFICADO DECONFORMIDAD A NORMAS ASCPU E-1 ANSI EISO. | Regular
21 | UACBA | ING. WALTER MARCELO BACARREZA PEREZ |  | ENCARGADO DE LABORATORIO DE ASFALTOS | LABORATORIO ASFALTOS | 3-05910 | TAMIZ 3/8' HUMBOLTD MODH-3920CS.375 MALLA ACERO INOX- CENTRIF DE 8' DIAMETROX2' PROFUNDIDAD CERTIFICADO DECONFORMIDAD A NORMAS ASCPU E-1 ANSI EISO. | Regular
22 | UACBA | ING. WALTER MARCELO BACARREZA PEREZ |  | ENCARGADO DE LABORATORIO DE ASFALTOS | LABORATORIO ASFALTOS | 3-05908 | TAMIZ 3/4' HUMBOLTD MOD.H-3920CS.750 MALLA ACERO INOX- CENTRIF DE 8' DIAMETROX2' PROFUNDIDAD CERTIFICADO DE CONFORMIDAD A NORMAS ASCPU E-1 ANSI E ISO. | Regular
23 | UACBA | ING. WALTER MARCELO BACARREZA PEREZ |  | ENCARGADO DE LABORATORIO DE ASFALTOS | LABORATORIO ASFALTOS | 3-05904 | TAMIZ 2 1/2' HUMBOLTD MOD.H-3920CS2.500 MALLA ACERO INOX- CENTRIF DE8' DIAMTRO X2' DE PROF CERTIFICADO DE CONFORMIDAD A NORMAS ASCPU E-1 ANSI E ISO. | Regular
24 | UACBA | ING. WALTER MARCELO BACARREZA PEREZ |  | ENCARGADO DE LABORATORIO DE ASFALTOS | LABORATORIO ASFALTOS | 3-05911 | TAMIZ 1/4' HUMBOLTD MODH-3920CS.250 MALLA ACERO INOX- CENTRIF DE 8' DIAMETROX2' PROFUNDIDAD CERTIFICADO DECONFORMIDAD A NORMAS ASCPU E-1 ANSI EISO. | Regular
25 | UACBA | ING. WALTER MARCELO BACARREZA PEREZ |  | ENCARGADO DE LABORATORIO DE ASFALTOS | LABORATORIO ASFALTOS | 3-05909 | TAMIZ 1/2' HUMBOLTD MODH-3920CS.500 MALLA ACERO INOX- CENTRIF DE 8' DIAMETROX2' PROFUNDIDAD CERTIFICADO DE CONFORMIDAD A NORMAS ASCPU E-1 ANSI E ISO. | Regular
26 | UACBA | ING. WALTER MARCELO BACARREZA PEREZ |  | ENCARGADO DE LABORATORIO DE ASFALTOS | LABORATORIO ASFALTOS | 3-05907 | TAMIZ 1' HUMBOLTD .H-3920CS1.000 MALLA ACERO INOX- CENTRIF DE 8' DE DIAMETRO X2' PROFUNDIDAD CERTIFICADO DE CONFORMIDAD A NORMAS ASCPU E-1 ANSI EISO. | Regular
27 | UACBA | ING. WALTER MARCELO BACARREZA PEREZ |  | ENCARGADO DE LABORATORIO DE ASFALTOS | LABORATORIO ASFALTOS | 3-05906 | TAMIZ 1 1/2' HUMBOLTD MOD.H-3920CS1.500 MALLA ACERO INOX- CENTRIF DE 8'DIAMETROX2' PROFUNDIDAD CERTIFICADO DE CONFORMIDAD A NORMAS ASCPU E-1 ANSI EISO | Regular
28 | UACBA | ING. WALTER MARCELO BACARREZA PEREZ |  | ENCARGADO DE LABORATORIO DE ASFALTOS | LABORATORIO ASFALTOS | 3-05905 | AMIZ 2' HUMBOLTD .H-3920CS2.000 MALLA ACERO INOX- CENTRIF DE 8' DE DIAMETROX2' DE PROFUNDIDAD CERTIFICADO CONFORMIDAD A NORMAS ASCPU E-1 ANSI E ISO. | Regular
29 | UACBA | ING. WALTER MARCELO BACARREZA PEREZ |  | ENCARGADO DE LABORATORIO DE ASFALTOS | LABORATORIO ASFALTOS | 3-05921 | TAMIZ No 80 HUMBOLTD MODH-3920FS80 MALLA ACERO INOX- CENTRIF DE 8' DIAMETROX2' PROFUNDIDAD CERTIFICADO DECONFORMIDAD A NORMAS ASCPU E-1 ANSI EISO. | Regular
30 | UACBA | ING. WALTER MARCELO BACARREZA PEREZ |  | ENCARGADO DE LABORATORIO DE ASFALTOS | LABORATORIO ASFALTOS | 3-05913 | TAMIZ No 8 HUMBOLTD MODH-3920FS8 MALLA ACERO INOX- CENTRIF DE 8' DIAMETROX2' PROFUNDIDAD CERTIFICADO DECONFORMIDAD A NORMAS ASCPU E-1 ANSI EISO. | Regular
31 | UACBA | ING. WALTER MARCELO BACARREZA PEREZ |  | ENCARGADO DE LABORATORIO DE ASFALTOS | LABORATORIO ASFALTOS | 3-05920 | TAMIZ No 60 HUMBOLTD MODH-3920FS60 MALLA ACERO INOX- CENTRIF DE 8' DIAMETROX2' PROFUNDIDAD CERTIFICADO DECONFORMIDAD A NORMAS ASCPU E-1 ANSI EISO. | Regular
32 | UACBA | ING. WALTER MARCELO BACARREZA PEREZ |  | ENCARGADO DE LABORATORIO DE ASFALTOS | LABORATORIO ASFALTOS | 3-05919 | TAMIZ No 50 HUMBOLTD MODH-3920FS50 MALLA ACERO INOX- CENTRIF DE 8' DIAMETROX2' PROFUNDIDAD CERTIFICADO DECONFORMIDAD A NORMAS ASCPU E-1 ANSI EISO. | Regular
33 | UACBA | ING. WALTER MARCELO BACARREZA PEREZ |  | ENCARGADO DE LABORATORIO DE ASFALTOS | LABORATORIO ASFALTOS | 3-05918 | TAMIZ No 40 HUMBOLTD MODH-3920FS40 MALLA ACERO INOX- CENTRIF DE 8' DIAMETROX2' PROFUNDIDAD CERTIFICADO DECONFORMIDAD A NORMAS ASCPU E-1 ANSI EISO. | Regular
34 | UACBA | ING. WALTER MARCELO BACARREZA PEREZ |  | ENCARGADO DE LABORATORIO DE ASFALTOS | LABORATORIO ASFALTOS | 3-05917 | TAMIZ No 30 HUMBOLTD MODH-3920FS30 MALLA ACERO INOX- CENTRIF DE 8' DIAMETROX2' PROFUNDIDAD CERTIFICADO DECONFORMIDAD A NORMAS ASCPU E-1 ANSI EISO. | Regular
35 | UACBA | ING. WALTER MARCELO BACARREZA PEREZ |  | ENCARGADO DE LABORATORIO DE ASFALTOS | LABORATORIO ASFALTOS | 3-05916 | TAMIZ No 20 HUMBOLTD MODH-3920FS20 MALLA ACERO INOX- CENTRIF DE 8' DIAMETROX2' PROFUNDIDAD CERTIFICADO DECONFORMIDAD A NORMAS ASCPU E-1 ANSI EISO. | Regular
36 | UACBA | ING. WALTER MARCELO BACARREZA PEREZ |  | ENCARGADO DE LABORATORIO DE ASFALTOS | LABORATORIO ASFALTOS | 3-05915 | TAMIZ No 16 HUMBOLTD MODH-3920FS16 MALLA ACERO INOX- CENTRIF DE 8' DIAMETROX2' PROFUNDIDAD CERTIFICADO DECONFORMIDAD A NORMAS ASCPU E-1 ANSI EISO. | Regular
37 | UACBA | ING. WALTER MARCELO BACARREZA PEREZ |  | ENCARGADO DE LABORATORIO DE ASFALTOS | LABORATORIO ASFALTOS | 3-05922 | TAMIZ No 100 HUMBOLTD MODH-3920FS100 MALLA ACERO INOX- CENTRIF DE 8' DIAMETROX2' PROFUNDIDAD CERTIFICADO DECONFORMIDAD A NORMAS ASCPU E-1 ANSI EISO. | Regular
38 | UACBA | ING. WALTER MARCELO BACARREZA PEREZ |  | ENCARGADO DE LABORATORIO DE ASFALTOS | LABORATORIO ASFALTOS | 3-05914 | TAMIZ No 10 HUMBOLTD MODH-3920FS10 MALLA ACERO INOX- CENTRIF DE 8' DIAMETROX2' PROFUNDIDAD CERTIFICADO DECONFORMIDAD A NORMAS ASCPU E-1 ANSI EISO. | Regular
39 | UACBA | ING. WALTER MARCELO BACARREZA PEREZ |  | ENCARGADO DE LABORATORIO DE ASFALTOS | LABORATORIO ASFALTOS | 3-05923 | TAMIZ No 200 HUMBOLTD MODH-3920FS200 MALLA ACERO INOX- CENTRIF DE 8' DIAMETROX2' PROFUNDIDAD CERTIFICADO DECONFORMIDAD A NORMAS ASCPU E-1 ANSI EISO. | Regular
40 | UACBA | ING. WALTER MARCELO BACARREZA PEREZ |  | ENCARGADO DE LABORATORIO DE ASFALTOS | LABORATORIO ASFALTOS | 3-05897 | APARATO DE ANILLO Y BOLA 81-B0145/A 2 ANILLOS DE LATON 2 BOLAS DE ACERO 2 GUIAS DE CENTR DE LAS BOLAS RECIPIENTE TERMOMET DE -2 A +80 PLACA DE METAL | Regular
41 | UACBA | ING. WALTER MARCELO BACARREZA PEREZ |  | ENCARGADO DE LABORATORIO DE ASFALTOS | LABORATORIO ASFALTOS | 3-05926 | BAðO TERMOSTAQTICO DE AGUA CALIENTE MARCA COMNTROLS CON MANUAL | Regular
42 | UACBA | ING. WALTER MARCELO BACARREZA PEREZ |  | ENCARGADO DE LABORATORIO DE ASFALTOS | LABORATORIO ASFALTOS | 3-10440 | INDICADOR DE DIAL VERTICAL HUMBOLDT, RANGO DE LECTURA HASTA 25 MM, CON 2 DIVICIONESCADA UNA DE 0.02MM. | Regular
43 | UACBA | ING. WALTER MARCELO BACARREZA PEREZ |  | ENCARGADO DE LABORATORIO DE ASFALTOS | LABORATORIO ASFALTOS | 3-05898 | INDICADOR DE ELENGACION H-1682 6 APERTURAS ETIQUETADAS ENTRE LOS PARES DE PASADORES DE METAL PARTIC DE CADA UNA DE LOS 6 CORTES INFERIOR A 50 MM. | Regular
44 | UACBA | ING. WALTER MARCELO BACARREZA PEREZ |  | ENCARGADO DE LABORATORIO DE ASFALTOS | LABORATORIO ASFALTOS | 3-05901 | INDICADOR DE FLUJO DE DIAL ESPECIAL CON FRENO DE POSICION MAX.CON GRADUACIONES DE0 01' Y RANGO DE1 00'CAMISA GUIA SE AJUSTA A LA VARILLA GUIA DEL MOLD | Regular
45 | UACBA | ING. WALTER MARCELO BACARREZA PEREZ |  | ENCARGADO DE LABORATORIO DE ASFALTOS | LABORATORIO ASFALTOS | 3-05892 | TERMOMETRO DIGITAL HUMBOLDT, RESISTENTE AL AGUA, RANGO DE LECTURA -40 A 232 ªC | Regular
46 | UACBA | ING. WALTER MARCELO BACARREZA PEREZ |  | ENCARGADO DE LABORATORIO DE ASFALTOS | LABORATORIO ASFALTOS | 3-05899 | TERMOMETRO DIGITAL H-3541D RESISTENTE AL AGUA RANGO DE LECTURA -40 A 232o C -40 A 450o F PRESISCION +/- 1 0o C +/- 2 0o F . ALMACENA LA TEMP MAXIMA | Regular
47 | UACBA | ING. WALTER MARCELO BACARREZA PEREZ |  | ENCARGADO DE LABORATORIO DE ASFALTOS | LABORATORIO ASFALTOS | 3-05902 | BALANZA OHAUS RANGER DE 30KG.X1 GR. S/8334530128 UNDES PESAGE GR.KG.LB.OZ.DISPLAY LCD BURBUJA NIVEL PATAS REGULABLES GANCHO DEBAJO LA BANDEJA BAT | Regular
48 | UACBA | ING. WALTER MARCELO BACARREZA PEREZ |  | ENCARGADO DE LABORATORIO DE ASFALTOS | LABORATORIO ASFALTOS | 3-05900 | BALANZA OHAUS SP402 4KGR.SENSIBILIDAD 0 1GR.PLATILLO ACERO INOX S/B233202806 DISPLAY LCD UNDES GR.OZ.OZT.DWT GANCHO P/PESARXDEBAJO ADAP. S/Z34729474A2 | Regular
49 | UACBA | ING. WALTER MARCELO BACARREZA PEREZ |  | ENCARGADO DE LABORATORIO DE ASFALTOS | LABORATORIO ASFALTOS | 3-05928 | APARATO PARA PUNTO DE ABLAND VASO PRECIPIT D/VIDRIO 800ML GRADUADO C/50ML PEDEST CON BASE DE HIERRO BARRA DE ACERO NIGUELADO1 27 CM.DX60 96 CM H | Regular
50 | UACBA | TEC. EBERDT ROCHA BARRIONUEVO |  | ENCARGADO DE LABORATORIO SUELOS | LABORATORIO SUELOS | 48346 | PIE ADAPTADOR PARA PENETROMETRO | Regular
51 | UACBA | TEC. EBERDT ROCHA BARRIONUEVO |  | ENCARGADO DE LABORATORIO SUELOS | LABORATORIO SUELOS | 53632 | CEPILLOS PARA TAMICES 7 JUEGOS 2 TIPOS REDONDO CON CERDAS DE NYLON PARA MALLAS FINAS UN CEPILLO RECTANGULAR CON CERDAS DE LATON PARA MALLAS GRUESAS | Regular
52 | UACBA | TEC. EBERDT ROCHA BARRIONUEVO |  | ENCARGADO DE LABORATORIO SUELOS | LABORATORIO SUELOS | 3-05795 | FONDO PARA TAMIZ DIAMETRO 8' | Regular
53 | UACBA | TEC. EBERDT ROCHA BARRIONUEVO |  | ENCARGADO DE LABORATORIO SUELOS | LABORATORIO SUELOS | 51275 | JUEGO DE PESAS ABIERTAS Y CERRADAS PARA CBR | Regular
54 | UACBA | TEC. EBERDT ROCHA BARRIONUEVO |  | ENCARGADO DE LABORATORIO SUELOS | LABORATORIO SUELOS | 3-05794 | BANDEJA Y TAPA PAA TAMIZ DIAMETRO 8' | Regular
55 | UACBA | TEC. EBERDT ROCHA BARRIONUEVO |  | ENCARGADO DE LABORATORIO SUELOS | LABORATORIO SUELOS | 53633 | TENAZAS CUCHARAS PALETAS PARA HORNO (3 JUEGOS) | Regular
56 | UACBA | TEC. EBERDT ROCHA BARRIONUEVO |  | ENCARGADO DE LABORATORIO SUELOS | LABORATORIO SUELOS | 54519 | FRASCO CHAPMAN MODH-3460 FRASCO DEVIDRIO CON 2 BULBOS GRADUADO A 200 ML ENTRE BULBOS Y DESDE 375 ML A 450 ML HERRAMIENTA PARA RANURAR DE ACERO INOX | Regular
57 | UACBA | TEC. EBERDT ROCHA BARRIONUEVO |  | ENCARGADO DE LABORATORIO SUELOS | LABORATORIO SUELOS | 48352 | CONJUNTO PARA ENSAYO LIMITE DE CONTRACCION PLATO DE CONTRAC MONEL PLATO DE CRISTALIZ PLACA DE CONTRAC DE PUAS CILIND 25 ML. CAPS DE EVAP | Regular
58 | UACBA | TEC. EBERDT ROCHA BARRIONUEVO |  | ENCARGADO DE LABORATORIO SUELOS | LABORATORIO SUELOS | 55781 | ACCESORIO ADAPT PARA ENSAYOS DE DUREZA BRINEELL Y TRACCION PENETRADOR ACERO SAE 1045 ACCES ENSAYO DE TRACC2 PARES DE MORDAZAS ACERO SAE 1045 | Regular
59 | UACBA | TEC. EBERDT ROCHA BARRIONUEVO |  | ENCARGADO DE LABORATORIO SUELOS | LABORATORIO SUELOS | 48351 | CONJUNTO DE ENSAYO LIMITE PLASTICO PLACA LIMITE VIDRIO CILINDRO GRADUADO 25 ML ENVASE PARA MESCLA POCELANA 385 ML 12 LATAS PARA MESCLA ESPATULA | Regular
60 | UACBA | TEC. EBERDT ROCHA BARRIONUEVO |  | ENCARGADO DE LABORATORIO SUELOS | LABORATORIO SUELOS | 55782 | ACCESORIO PARA ENSAYO DE FLEXION EN MUESTRA METALICA 1RIEL DE 350MM.CON 2 APOYOS MOVILES ARTICULADOS 1 PIEZA DE APLICACION DE CARGA ACERO SAE1045 | Regular
61 | UACBA | TEC. EBERDT ROCHA BARRIONUEVO |  | ENCARGADO DE LABORATORIO SUELOS | LABORATORIO SUELOS | 3-05879 | DISPOSITIVO DE LIMITE LIQUIDO CON CONTACTOR | Regular
62 | UACBA | TEC. EBERDT ROCHA BARRIONUEVO |  | ENCARGADO DE LABORATORIO SUELOS | LABORATORIO SUELOS | 55780 | ESTRUCTURA ADAPTABLE A MAQUINA DE HORMIGON ACERO SAE 1045 DE 4 DISCOS 4 COLUMNAS ACERO INOX 304 INDIC DE DIAL 25X0 01MM.AEROSPACE S/2932 ESTRUCT MOVIL | Regular
63 | UACBA | TEC. EBERDT ROCHA BARRIONUEVO |  | ENCARGADO DE LABORATORIO SUELOS | LABORATORIO SUELOS | 3-05754 | 1 JUEGO DE TAMICES DE 14 PIEZAS | Regular
64 | UACBA | TEC. EBERDT ROCHA BARRIONUEVO |  | ENCARGADO DE LABORATORIO SUELOS | LABORATORIO SUELOS | 3-05730 | EQUIPO PARA ENSAYO DE PERMEABIL DE CARGA VARIABLE HUMBOLDT H-4146 2 PZAS DE MOLDE 6' TAPA CON VALVULA PIEDRA POROSA PLACA BASE ALUMINIO TAPA ACERO | Regular
65 | UACBA | TEC. EBERDT ROCHA BARRIONUEVO |  | ENCARGADO DE LABORATORIO SUELOS | LABORATORIO SUELOS | 3-05768 | JUEGO DE TAMICES DIAM. 8', 3', 2', 1',3/4', 1/2', 3/8', 1/4',No4, No10, No30, No50, No100, No200, BANDEJA Y TAPA | Regular
66 | UACBA | TEC. EBERDT ROCHA BARRIONUEVO |  | ENCARGADO DE LABORATORIO SUELOS | LABORATORIO SUELOS | 3-05726 | EQUIPO PARA ENSAYO DE PERMEABILIDAD DE CARGA CONSTANTE HUMBOLDT .HM-5803 VALVULA 450-CWPPN30 07 COD. 55979-55981 | Regular
67 | UACBA | TEC. EBERDT ROCHA BARRIONUEVO |  | ENCARGADO DE LABORATORIO SUELOS | LABORATORIO SUELOS | 3-05750 | EQUIPO DE CONSOLID BASTIDOR DE PESO INERTE HUMBOLDT S/N 1603363DE 4 PIEZAS. BASTIDOR JUEGO DE PRESAS DE 32 KL. CELDA DE CONSOLID E INDICADOR DE DIAL | Regular
68 | UACBA | TEC. EBERDT ROCHA BARRIONUEVO |  | ENCARGADO DE LABORATORIO SUELOS | LABORATORIO SUELOS | 3-05816 | CONJUNTO DE COMPACTACION ELE MOLDEELE DE 4 MOLDE DE 6 2 MARTILLOS DE COMPACTACION 1 IFICADO BARRA GRADUADA EYECTOR DE MUESTRAS | Regular
69 | UACBA | TEC. EBERDT ROCHA BARRIONUEVO |  | ENCARGADO DE LABORATORIO SUELOS | LABORATORIO SUELOS | 3-05815 | EQUIPO PARA ENSAYO TRIAXIAL RAPIDO NO CONSOLIDADO Y NO DRENADO (UU) | Regular
70 | UACBA | TEC. EBERDT ROCHA BARRIONUEVO |  | ENCARGADO DE LABORATORIO SUELOS | LABORATORIO SUELOS | 3-10770 | EQUIPO PARA PRUEBAS DE JARRAS, MARCA LOVIBOND, MODELO FLOCTESTER ET750,MADE IN GEMANIA,INCLUYE 12 COPAS GRADUADA DE 1000 MLS/N: 0317/61713. | Regular
71 | UACBA | TEC. EBERDT ROCHA BARRIONUEVO |  | ENCARGADO DE LABORATORIO SUELOS | LABORATORIO SUELOS | 3-05886 | ENSAYO SPT,ALTURA CAIDA0.76 M +- 25 MM MOTOR GASOLINA 5.5 HP MANUAL S/N0406161478 LONCIN 160F MARTILLO 63.5 KG GUINCHE MANUAL CAP.2TON | Regular
72 | UACBA | TEC. EBERDT ROCHA BARRIONUEVO |  | ENCARGADO DE LABORATORIO SUELOS | LABORATORIO SUELOS | 3-05817 | EQUIPO DE CORTE MARCA HUMBOLT MODHM-2750.3F MADE IN USA ANILLO DE CARGA 10KN JUEGO DE PESAS DE 32 KL. S/N 1606108 INDIC DIAL HORIZONTAL Y VERTICAL | Regular
73 | UACBA | TEC. EBERDT ROCHA BARRIONUEVO |  | ENCARGADO DE LABORATORIO SUELOS | LABORATORIO SUELOS | 3-10892 | EQUIPO SPT ENSAYO DE PENETRACION STANDAR, MARCA GEOTOOL TIPO LMSSR/VK SPT, CON MOTOR HONDA GX100 A GASOLINA DE 4 TIEMPOS. | Regular
74 | UACBA | TEC. EBERDT ROCHA BARRIONUEVO |  | ENCARGADO DE LABORATORIO SUELOS | LABORATORIO SUELOS | 3-05719 | COCINA DE 4 HORNALLAS ESMALTEC MOD. SAMOA 4013, HORNO, TAPA DE VIDRIO, ENCENDIDO ELECTRICO S/N: 15080404293089. | Regular
75 | UACBA | TEC. EBERDT ROCHA BARRIONUEVO |  | ENCARGADO DE LABORATORIO SUELOS | LABORATORIO SUELOS | 3-10403 | EXTRACTOR DE AIRE MARCA: PANASONIC MODELO: FV-25RG7T, FUNCION REVERCIBLE. | Regular
76 | UACBA | TEC. EBERDT ROCHA BARRIONUEVO |  | ENCARGADO DE LABORATORIO SUELOS | LABORATORIO SUELOS | 53996 | EXTINTOR TIPO ABC CAP. 6 KGRS. FANACIN S/N 10157 | Regular
77 | UACBA | TEC. EBERDT ROCHA BARRIONUEVO |  | ENCARGADO DE LABORATORIO SUELOS | LABORATORIO SUELOS | 3-05880 | CAZUELA CASAGRANDE | Regular
78 | UACBA | TEC. EBERDT ROCHA BARRIONUEVO |  | ENCARGADO DE LABORATORIO SUELOS | LABORATORIO SUELOS | 3-05813 | TEMPORIZADOR BAðO S/N 1F1381679 MOD. HM648F, 1100 W PRESICION ANALOGICA 5oC HASTA UNA TEMPERATURA AMBIENTE 100oC, SENSIBLIDAD +/- 0.2oC | Regular
79 | UACBA | TEC. EBERDT ROCHA BARRIONUEVO |  | ENCARGADO DE LABORATORIO SUELOS | LABORATORIO SUELOS | 53631 | PENETOMETRO DE BOLSILLO MARCA GILSON ESCALAEN TON/PIE2 PISTON DE CARGA EN ACERO INOX RESORTE CALIBRADO ANILLO DE AYUDA PROTECTOR DE PISTON ESTUCHE | Regular
80 | UACBA | TEC. EBERDT ROCHA BARRIONUEVO |  | ENCARGADO DE LABORATORIO SUELOS | LABORATORIO SUELOS | 48345 | PENETROMETRO DE BOLSILLO | Regular
81 | UACBA | TEC. EBERDT ROCHA BARRIONUEVO |  | ENCARGADO DE LABORATORIO SUELOS | LABORATORIO SUELOS | 3-05865 | PENETOMETRO DINAMICO 16-T0012/A CONTROLS 2 CONOS 2 LLAVES 13-17 CHROME VANADIUM PALANCA DE MANO LAVE ALLEM BARRA EXTEN REGLA METAL STUCHE MANERA | Regular
82 | UACBA | TEC. EBERDT ROCHA BARRIONUEVO |  | ENCARGADO DE LABORATORIO SUELOS | LABORATORIO SUELOS | 3-05940 | PRENSA PARA CONCRETO MANUAL | Regular
83 | UACBA | TEC. EBERDT ROCHA BARRIONUEVO |  | ENCARGADO DE LABORATORIO SUELOS | LABORATORIO SUELOS | 3-05747 | PRENSA PARA ENSAYOS CBR DE RFUNCIONAMIENTO MANUAL MARCA CONTROLS | Regular
84 | UACBA | TEC. EBERDT ROCHA BARRIONUEVO |  | ENCARGADO DE LABORATORIO SUELOS | LABORATORIO SUELOS | 3-05818 | ESTUFA DE SECADO DE 250 LITROS TEMPERATURA MAX. 230oC CONTROLS MOD. 10-D1390/25 S/N 13004540 | Regular
85 | UACBA | TEC. EBERDT ROCHA BARRIONUEVO |  | ENCARGADO DE LABORATORIO SUELOS | LABORATORIO SUELOS | 3-05867 | FOTOMETRO MARCA LOVIBOND, MODELO MD 200, PROCEDENCIA ALEMANA, S/N 16/64046 MALETIN DE PLASTICO, 4 BATERIAS AA, 3 CUBETAS REDONDAS DE VIDRIO. | Regular
86 | UACBA | TEC. EBERDT ROCHA BARRIONUEVO |  | ENCARGADO DE LABORATORIO SUELOS | LABORATORIO SUELOS | 52474 | CUCHILLA PERIMETRAL | Regular
87 | UACBA | TEC. EBERDT ROCHA BARRIONUEVO |  | ENCARGADO DE LABORATORIO SUELOS | LABORATORIO SUELOS | 3-05724 | CUARTEADOR 2'TIPO RIFLE TOLVA 24 1X49 5 CM. 9 1/2X19 1/2' 2 SERIES DE8 CANALETAS DE50 MM 2' ANCHO Y 4 RECIPIENTES DE ACERO INOXS. | Regular
88 | UACBA | TEC. EBERDT ROCHA BARRIONUEVO |  | ENCARGADO DE LABORATORIO SUELOS | LABORATORIO SUELOS | 3-05819 | ESTABILIZADOR DE 4000 VA 220/110 V. MARCA ESTAVOL MODELO SVC 4000N SERVO MOTOR CONTROL | Regular
89 | UACBA | TEC. EBERDT ROCHA BARRIONUEVO |  | ENCARGADO DE LABORATORIO SUELOS | LABORATORIO SUELOS | 3-05796 | BASE DE BRONCE PARA TAMIZ DE 8 | Regular
90 | UACBA | TEC. EBERDT ROCHA BARRIONUEVO |  | ENCARGADO DE LABORATORIO SUELOS | LABORATORIO SUELOS | 54499 | HERRAMIENTA PARA RANURAR H-4232 DE ACERO INOX. | Regular
91 | UACBA | TEC. EBERDT ROCHA BARRIONUEVO |  | ENCARGADO DE LABORATORIO SUELOS | LABORATORIO SUELOS | 54498 | HERRAMIENTA PARA RANURAR H-4232 DE ACERO INOX. | Regular
92 | UACBA | TEC. EBERDT ROCHA BARRIONUEVO |  | ENCARGADO DE LABORATORIO SUELOS | LABORATORIO SUELOS | 48408 | HERRAMIENTAS DE RANURAR ASTM DE PLASTICO | Regular
93 | UACBA | TEC. EBERDT ROCHA BARRIONUEVO |  | ENCARGADO DE LABORATORIO SUELOS | LABORATORIO SUELOS | 3-05793 | TAPA DE BRONCE PARA TAMIZ DE 8 | Regular
94 | UACBA | TEC. EBERDT ROCHA BARRIONUEVO |  | ENCARGADO DE LABORATORIO SUELOS | LABORATORIO SUELOS | 3-05966 | TAPA PARA TAMIZ 8' DIAMETRO | Regular
95 | UACBA | TEC. EBERDT ROCHA BARRIONUEVO |  | ENCARGADO DE LABORATORIO SUELOS | LABORATORIO SUELOS | 3-05882 | MOLDE PROXTO STANDARD .H-4141 ACERO RESIST OXIDO 4' DIAM.INTER.X4 584'H COLLAR DESMONTABLE C/TUERCAS MARIPOSA DE SUJECION DEL MOLDE YCOLLAR | Regular
96 | UACBA | TEC. EBERDT ROCHA BARRIONUEVO |  | ENCARGADO DE LABORATORIO SUELOS | LABORATORIO SUELOS | 3-05744 | MOLDES PARA COMPACTACION CBR, SUMINISTRADO CON PLACA BASE PERFORADA Y COLLAR DE EXTENSION | Regular
97 | UACBA | TEC. EBERDT ROCHA BARRIONUEVO |  | ENCARGADO DE LABORATORIO SUELOS | LABORATORIO SUELOS | 3-05743 | MOLDES PARA COMPACTACION CBR, SUMINISTRADO CON PLACA BASE PERFORADA Y COLLAR DE EXTENSION | Regular
98 | UACBA | TEC. EBERDT ROCHA BARRIONUEVO |  | ENCARGADO DE LABORATORIO SUELOS | LABORATORIO SUELOS | 3-05736 | MOLDES PARA COMPACTACION CBR, SUMINISTRADO CON PLACA BASE PERFORADA Y COLLAR DE EXTENSION | Regular
99 | UACBA | TEC. EBERDT ROCHA BARRIONUEVO |  | ENCARGADO DE LABORATORIO SUELOS | LABORATORIO SUELOS | 52462 | MOLDE CBR DE 6' CON BASE PERFORADA Y COLLARIN | Regular
100 | UACBA | TEC. EBERDT ROCHA BARRIONUEVO |  | ENCARGADO DE LABORATORIO SUELOS | LABORATORIO SUELOS | 52461 | MOLDE CBR DE 6' CON BASE PERFORADA Y COLLARIN | Regular
101 | UACBA | TEC. EBERDT ROCHA BARRIONUEVO |  | ENCARGADO DE LABORATORIO SUELOS | LABORATORIO SUELOS | 52460 | MOLDE CBR DE 6' CON BASE PERFORADA Y COLLARIN | Regular
102 | UACBA | TEC. EBERDT ROCHA BARRIONUEVO |  | ENCARGADO DE LABORATORIO SUELOS | LABORATORIO SUELOS | 3-05881 | MOLDE PROXTO IFICADO .H-4162 ACERO 6' DIAM.INTER.X4 584'H COLLAR 2' ESPESOR1/4' BASE ACERO8'X8'X1/2' C/TUERCAS MARIPOSA DE SUJECION DEL MOLDE COLLAR | Regular
103 | UACBA | TEC. EBERDT ROCHA BARRIONUEVO |  | ENCARGADO DE LABORATORIO SUELOS | LABORATORIO SUELOS | 54505 | MOLDE C.B.R. H-4151 LINEA HUMBOLDT TUBO ACERO RESIST OXIDO 6' COLLAR DESMONTABLE DE 2' ESPESOSR DE 1/4'.BASE PERFORADA 8X8X1/2'DE ESPESOR FAB.EEUU | Regular
104 | UACBA | TEC. EBERDT ROCHA BARRIONUEVO |  | ENCARGADO DE LABORATORIO SUELOS | LABORATORIO SUELOS | 54504 | MOLDE C.B.R. H-4151 LINEA HUMBOLDT TUBO ACERO RESIST OXIDO 6' COLLAR DESMONTABLE DE 2' ESPESOSR DE 1/4'.BASE PERFORADA 8X8X1/2'DE ESPESOR FAB.EEUU | Regular
105 | UACBA | TEC. EBERDT ROCHA BARRIONUEVO |  | ENCARGADO DE LABORATORIO SUELOS | LABORATORIO SUELOS | 54503 | MOLDE C.B.R. H-4151 LINEA HUMBOLDT TUBO ACERO RESIST OXIDO 6' COLLAR DESMONTABLE DE 2' ESPESOSR DE 1/4'.BASE PERFORADA 8X8X1/2'DE ESPESOR FAB.EEUU | Regular
106 | UACBA | TEC. EBERDT ROCHA BARRIONUEVO |  | ENCARGADO DE LABORATORIO SUELOS | LABORATORIO SUELOS | 3-05799 | ANILLO DE CARGA (LINEA HUMBOLDT) MOD. H-4454020 FABRICADO DE ACERO DE TENSION DE ALTA CALIDAD, CAPACIDAD 2.200 LBF (1,0 TONF; 10,0 KN), | Regular
107 | UACBA | TEC. EBERDT ROCHA BARRIONUEVO |  | ENCARGADO DE LABORATORIO SUELOS | LABORATORIO SUELOS | 3-05798 | ANILLO DE CARGA H-4454.100 S/130659678 ACERO DE TENSION DE ALTA CALIDAD CAP 11.000 LBF 4 98 TONF; 49 9 KN . LINEABILIDAD 0 75% FS. ERROR 0 15% FS. | Regular
108 | UACBA | TEC. EBERDT ROCHA BARRIONUEVO |  | ENCARGADO DE LABORATORIO SUELOS | LABORATORIO SUELOS | 52315 | CARRETILLA REFORZADA | Regular
109 | UACBA | TEC. EBERDT ROCHA BARRIONUEVO |  | ENCARGADO DE LABORATORIO SUELOS | LABORATORIO SUELOS | 3-05878 | EQUIPO PARA CASAGRANDE CONTROLS MOD. 86-D1171/A S/N 00942500000000 (VER DETALLE DE ACCESORIOS EN DBC) | Regular
110 | UACBA | TEC. EBERDT ROCHA BARRIONUEVO |  | ENCARGADO DE LABORATORIO SUELOS | LABORATORIO SUELOS | 51264 | TRIPODE DEEXPANSION PARA CBR | Regular
111 | UACBA | TEC. EBERDT ROCHA BARRIONUEVO |  | ENCARGADO DE LABORATORIO SUELOS | LABORATORIO SUELOS | 52463 | TRIPODE CON DIAL MARCA CONTROLS T-93 | Regular
112 | UACBA | TEC. EBERDT ROCHA BARRIONUEVO |  | ENCARGADO DE LABORATORIO SUELOS | LABORATORIO SUELOS | 3-05720 | DESTILADOR DE AGUA MARCA POBEL, MOD. 720720, S/N: 846816066111, PROCEDENCIA ESPAðA, CAP. DESTILACION 4.2 L/H, SOPORTE, LLAVE Y CONECTORES. | Regular
113 | UACBA | TEC. EBERDT ROCHA BARRIONUEVO |  | ENCARGADO DE LABORATORIO SUELOS | LABORATORIO SUELOS | 52473 | EMPAREJADOR | Regular
114 | UACBA | TEC. EBERDT ROCHA BARRIONUEVO |  | ENCARGADO DE LABORATORIO SUELOS | LABORATORIO SUELOS | 48353 | PLACA DE CONTRACCION DE PUAS | Regular
115 | UACBA | TEC. EBERDT ROCHA BARRIONUEVO |  | ENCARGADO DE LABORATORIO SUELOS | LABORATORIO SUELOS | 3-05802 | PLACA DE DENSIDAD PARA CONO DE 6 | Regular
116 | UACBA | TEC. EBERDT ROCHA BARRIONUEVO |  | ENCARGADO DE LABORATORIO SUELOS | LABORATORIO SUELOS | 52467 | PLACA PERFORADA DE ACERO GALVANIZADO | Regular
117 | UACBA | TEC. EBERDT ROCHA BARRIONUEVO |  | ENCARGADO DE LABORATORIO SUELOS | LABORATORIO SUELOS | 52466 | PLACA PERFORADA DE ACERO GALVANIZADO | Regular
118 | UACBA | TEC. EBERDT ROCHA BARRIONUEVO |  | ENCARGADO DE LABORATORIO SUELOS | LABORATORIO SUELOS | 52465 | PLACA PERFORADA DE ACERO GALVANIZADO | Regular
119 | UACBA | TEC. EBERDT ROCHA BARRIONUEVO |  | ENCARGADO DE LABORATORIO SUELOS | LABORATORIO SUELOS | 54508 | PLACA DE HINCHAMIENTO VASTAGO DE BRONCE PLACA BASE 149 2 MM 57/8' DIAMETR PERFORADAX1/4' DE ESPESOR. CABEZA DE CONTACTO AJUSTABLE FAB. EEU | Regular
120 | UACBA | TEC. EBERDT ROCHA BARRIONUEVO |  | ENCARGADO DE LABORATORIO SUELOS | LABORATORIO SUELOS | 3-08416 | PLACA DE HINCHAMIENTO VASTAGO DE BRONCE PLACA BASE 149 2 MM 57/8' DIAMETR PERFORADAX1/4' DE ESPESOR. CABEZA DE CONTACTO AJUSTABLE FAB. EEU | Regular
121 | UACBA | TEC. EBERDT ROCHA BARRIONUEVO |  | ENCARGADO DE LABORATORIO SUELOS | LABORATORIO SUELOS | 3-08415 | PLACA DE HINCHAMIENTO VASTAGO DE BRONCE PLACA BASE 149 2 MM 57/8' DIAMETR PERFORADAX1/4' DE ESPESOR. CABEZA DE CONTACTO AJUSTABLE FAB. EEU | Regular
122 | UACBA | TEC. EBERDT ROCHA BARRIONUEVO |  | ENCARGADO DE LABORATORIO SUELOS | LABORATORIO SUELOS | 51278 | PLACA DE EXPANSION PARA LA COMPACTACION CBR | Regular
123 | UACBA | TEC. EBERDT ROCHA BARRIONUEVO |  | ENCARGADO DE LABORATORIO SUELOS | LABORATORIO SUELOS | 51261 | PLACA DE EXPANSION PARA LA COMPACTACION CBR | Regular
124 | UACBA | TEC. EBERDT ROCHA BARRIONUEVO |  | ENCARGADO DE LABORATORIO SUELOS | LABORATORIO SUELOS | 51260 | PLACA DE EXPANSION PARA LA COMPACTACION CBR | Regular
125 | UACBA | TEC. EBERDT ROCHA BARRIONUEVO |  | ENCARGADO DE LABORATORIO SUELOS | LABORATORIO SUELOS | 51258 | PLACA DE EXPANSION PARA LA COMPACTACION CBR | Regular
126 | UACBA | TEC. EBERDT ROCHA BARRIONUEVO |  | ENCARGADO DE LABORATORIO SUELOS | LABORATORIO SUELOS | 51257 | PLACA DE EXPANSION PARA LA COMPACTACION CBR | Regular
127 | UACBA | TEC. EBERDT ROCHA BARRIONUEVO |  | ENCARGADO DE LABORATORIO SUELOS | LABORATORIO SUELOS | 51256 | PLACA DE EXPANSION PARA LA COMPACTACION CBR | Regular
128 | UACBA | TEC. EBERDT ROCHA BARRIONUEVO |  | ENCARGADO DE LABORATORIO SUELOS | LABORATORIO SUELOS | 52468 | PESO DE SOBREGARGA ANULAR 5 LB. | Regular
129 | UACBA | TEC. EBERDT ROCHA BARRIONUEVO |  | ENCARGADO DE LABORATORIO SUELOS | LABORATORIO SUELOS | 52469 | PESO DE SOBREGARGA RANURADA 5 LB. | Regular
130 | UACBA | TEC. EBERDT ROCHA BARRIONUEVO |  | ENCARGADO DE LABORATORIO SUELOS | LABORATORIO SUELOS | 3-05739 | PESA DE SOBRECARGA SIN RANURA ACERO INOXIDABLE. PESO 5 LBS DE 149 MM DE CON UN AGUJERO DE 54 MM DE DIAMETROEN EL CENTRO 1 ESPESOR DE 18 5 MM. FAB. EEU | Regular
131 | UACBA | TEC. EBERDT ROCHA BARRIONUEVO |  | ENCARGADO DE LABORATORIO SUELOS | LABORATORIO SUELOS | 3-05738 | PESA DE SOBRECARGA SIN RANURA ACERO INOXIDABLE. PESO 5 LBS DE 149 MM DE CON UN AGUJERO DE 54 MM DE DIAMETROEN EL CENTRO 1 ESPESOR DE 18 5 MM. FAB. EEU | Regular
132 | UACBA | TEC. EBERDT ROCHA BARRIONUEVO |  | ENCARGADO DE LABORATORIO SUELOS | LABORATORIO SUELOS | 3-05737 | PESA DE SOBRECARGA SIN RANURA ACERO INOXIDABLE. PESO 5 LBS DE 149 MM DE CON UN AGUJERO DE 54 MM DE DIAMETROEN EL CENTRO 1 ESPESOR DE 18 5 MM. FAB. EEU | Regular
133 | UACBA | TEC. EBERDT ROCHA BARRIONUEVO |  | ENCARGADO DE LABORATORIO SUELOS | LABORATORIO SUELOS | 3-05742 | PESA DE SOBRECARGA, CON RANURA, ACERO INOXIDABLE. PESO 5 LBS DE 149 MM DE CON UN AGUJERO DE 54 MM DESDE EL CENTRO Y UN ESPESOR DE 18,5 MM. FAB. EEU | Regular
134 | UACBA | TEC. EBERDT ROCHA BARRIONUEVO |  | ENCARGADO DE LABORATORIO SUELOS | LABORATORIO SUELOS | 3-05741 | PESA DE SOBRECARGA, CON RANURA, ACERO INOXIDABLE. PESO 5 LBS DE 149 MM DE CON UN AGUJERO DE 54 MM DESDE EL CENTRO Y UN ESPESOR DE 18,5 MM. FAB. EEU | Regular
135 | UACBA | TEC. EBERDT ROCHA BARRIONUEVO |  | ENCARGADO DE LABORATORIO SUELOS | LABORATORIO SUELOS | 3-05740 | PESA DE SOBRECARGA, CON RANURA, ACERO INOXIDABLE. PESO 5 LBS DE 149 MM DE CON UN AGUJERO DE 54 MM DESDE EL CENTRO Y UN ESPESOR DE 18,5 MM. FAB. EEU | Regular
136 | UACBA | TEC. EBERDT ROCHA BARRIONUEVO |  | ENCARGADO DE LABORATORIO SUELOS | LABORATORIO SUELOS | 3-05869 | TURBIDIMETRO PORTATIL MARCA LOVIBOND MODTB210 IR PROCEDENCIA ALEMANA S/N 16/10733 MALETIN DE PLASTICO 4 ESTANDARES DE ENTURBIAMIENTO BATERIA DE 9V. | Regular
137 | UACBA | TEC. EBERDT ROCHA BARRIONUEVO |  | ENCARGADO DE LABORATORIO SUELOS | LABORATORIO SUELOS | 3-05868 | TURBIDIMETRO MARCA LOVIBOND MODTB300 IR PROCEDENCIA ALEMANA S/N 15/2602 MALETIN DE PLASTICO KIT ESTANDAR DE TURBIODEZ PILAS RECARGABLES Y CARGADOR | Regular
138 | UACBA | TEC. EBERDT ROCHA BARRIONUEVO |  | ENCARGADO DE LABORATORIO SUELOS | LABORATORIO SUELOS | 3-05770 | TAMIZ CERTIFICADO No 60 DE 8' DE DIAMETRO | Regular
139 | UACBA | TEC. EBERDT ROCHA BARRIONUEVO |  | ENCARGADO DE LABORATORIO SUELOS | LABORATORIO SUELOS | 3-05769 | TAMIZ CERTIFICADO No 12 DE 8' DE DIAMETRO | Regular
140 | UACBA | TEC. EBERDT ROCHA BARRIONUEVO |  | ENCARGADO DE LABORATORIO SUELOS | LABORATORIO SUELOS | 3-05772 | TAMIZ CERTIFICADO No 10 DE 8' DE DIAMETRO | Regular
141 | UACBA | TEC. EBERDT ROCHA BARRIONUEVO |  | ENCARGADO DE LABORATORIO SUELOS | LABORATORIO SUELOS | 3-05788 | TAMIZ 1ó' S/N EE67986 MALLA ACERO INOX CENTRIF S/COSTURARESIST.AL PANDEO 8' DIAM.X 2' CERTIF.NORMAS ASCPU E-1 ANSI E ISO HUMBOLT IND.EEUU | Regular
142 | UACBA | TEC. EBERDT ROCHA BARRIONUEVO |  | ENCARGADO DE LABORATORIO SUELOS | LABORATORIO SUELOS | 3-05784 | TAMIZ 3' HUMBOLTD MODH-3920CS3.000 MALLA ACERO INOX- CENTRIF DE 8' DIAMETROX2' DE PROFUNDIDAD CERTIFICADO DE CONFORMIDAD A NORMAS ASCPU E-1 ANSI EISO | Regular
143 | UACBA | TEC. EBERDT ROCHA BARRIONUEVO |  | ENCARGADO DE LABORATORIO SUELOS | LABORATORIO SUELOS | 3-05783 | TAMIZ No16 S/N EE57553 MALLA ACERO INOX CENTRIF S/COSTURARESIST.AL PANDEO 8' DIAM.X 2' CERTIF.NORMAS ASCPU E-1 ANSI E ISO HUMBOLT IND.EEUU | Regular
144 | UACBA | TEC. EBERDT ROCHA BARRIONUEVO |  | ENCARGADO DE LABORATORIO SUELOS | LABORATORIO SUELOS | 3-05787 | TAMIZ No10 S/N EE70173 MALLA ACERO INOX CENTRIF S/COSTURARESIST.AL PANDEO 8' DIAM.X 2' CERTIF.NORMAS ASCPU E-1 ANSI E ISO HUMBOLT IND.EEUU | Regular
145 | UACBA | TEC. EBERDT ROCHA BARRIONUEVO |  | ENCARGADO DE LABORATORIO SUELOS | LABORATORIO SUELOS | 3-05786 | TAMIZ No 40 S/N EE63710MALLA ACERO INOX CENTRIF S/COSTURARESIST.AL PANDEO 8' DIAM.X 2' CERTIF.NORMAS ASCPU E-1 ANSI E ISO HUMBOLT IND.EEUU | Regular
146 | UACBA | TEC. EBERDT ROCHA BARRIONUEVO |  | ENCARGADO DE LABORATORIO SUELOS | LABORATORIO SUELOS | 53654 | TAMIZ CERTIFICADO No 10 DE 8' DIAMETRO | Regular
147 | UACBA | TEC. EBERDT ROCHA BARRIONUEVO |  | ENCARGADO DE LABORATORIO SUELOS | LABORATORIO SUELOS | 3-05789 | TAMIZ CERTIFICADO N 200 DE 8'DE DIAMETRO, BRONCE | Regular
148 | UACBA | TEC. EBERDT ROCHA BARRIONUEVO |  | ENCARGADO DE LABORATORIO SUELOS | LABORATORIO SUELOS | 3-05790 | TAMIZ CERTIFICADO N 4 DE 8'DE DIAMETRO, BRONCE | Regular
149 | UACBA | TEC. EBERDT ROCHA BARRIONUEVO |  | ENCARGADO DE LABORATORIO SUELOS | LABORATORIO SUELOS | 3-05797 | TAMIZ PARA LAVADO MODH-3945 LOS TAMICES ESTAN HECHOS CON BASTIDORES DE BRONCE Y MALLA PERMANENTE DE ACERO INOXIDABLE No 200 DIMENSIONES 8'X4' DXH . | Regular
150 | UACBA | TEC. EBERDT ROCHA BARRIONUEVO |  | ENCARGADO DE LABORATORIO SUELOS | LABORATORIO SUELOS | 54466 | TERMOMETRO PARA USO EN PUNTO DE ABLAND ALTO RANGO DE LECT DE 30o A 200o C LONGIT 397 MM INMERS TOTAL GRADUA CADA 1o C MODASTM16C-86 ASCPU E1 | Regular
151 | UACBA | TEC. EBERDT ROCHA BARRIONUEVO |  | ENCARGADO DE LABORATORIO SUELOS | LABORATORIO SUELOS | 54467 | TERMOMETRO PARA USO EN PUNTO DE ABLAND ALTO RANGO DE LECT DE 30o A 200o C LONGIT 397 MM INMERS TOTAL GRADUA CADA 1o C MODASTM16C-86 ASCPU E1 | Regular
152 | UACBA | TEC. EBERDT ROCHA BARRIONUEVO |  | ENCARGADO DE LABORATORIO SUELOS | LABORATORIO SUELOS | 55760 | PISTON DE PENETRACION EN ACERO RESISTENTE A LA CORROSION,AREA DE BASE 19.35 CM2, DIAMETRO 4.96 CM, LARGO APROX. 186 MM, NORMAS ASTM D1883 | Regular
153 | UACBA | TEC. EBERDT ROCHA BARRIONUEVO |  | ENCARGADO DE LABORATORIO SUELOS | LABORATORIO SUELOS | 3-05749 | PISTON | Regular
154 | UACBA | TEC. EBERDT ROCHA BARRIONUEVO |  | ENCARGADO DE LABORATORIO SUELOS | LABORATORIO SUELOS | 3-05874 | BALANZA ELECTRONICA DE 2000 G DE CAPACIDAD Y 0 1G. DE SENSIBILIDAD TIPO CALCULADORA A BATERIA MARCA PORTABLE SCALE INDUSTRIA COREANA N/S-SF820-DG00007 | Regular
155 | UACBA | TEC. EBERDT ROCHA BARRIONUEVO |  | ENCARGADO DE LABORATORIO SUELOS | LABORATORIO SUELOS | 3-05872 | BALANZA OHAUS TRAVELER TA 302 DE 300GR.X0 01 GR. S/B4120595312 DISPLAY LCD UNDES GR. GANCHO ADAP. S/Z20711263A2 | Regular
156 | UACBA | TEC. EBERDT ROCHA BARRIONUEVO |  | ENCARGADO DE LABORATORIO SUELOS | LABORATORIO SUELOS | 3-05873 | BALANZA OHAUS TRAVELER TA 302 DE 300GR.X0 01 GR. S/B411389221 UNDES GR. GANCHO POR DEBAJO PARA DETERMINACION DE DENSIDADES ADAP. S/Z32010169A2 | Regular
157 | UACBA | TEC. EBERDT ROCHA BARRIONUEVO |  | ENCARGADO DE LABORATORIO SUELOS | LABORATORIO SUELOS | 48405 | BALANZA HARVARD CAPACIDAD 2.000 GS. MARCA OHAUS | Regular
158 | UACBA | TEC. EBERDT ROCHA BARRIONUEVO |  | ENCARGADO DE LABORATORIO SUELOS | LABORATORIO SUELOS | 3-05875 | BALANZA OHAUS RANGER DE 30KG.X1 GR. S/8334530131 UNDES PESAGE GR.KG.LB.OZ.DISPLAY LCD BURBUJA NIVEL PATAS REGULABLES GANCHO DEBAJO LA BANDEJA BAT | Regular
159 | UACBA | TEC. EBERDT ROCHA BARRIONUEVO |  | ENCARGADO DE LABORATORIO SUELOS | LABORATORIO SUELOS | 3-05870 | BALANZA OHAUS SP402 400GR.SENSBILDAD 0 01GR.PLATILLO ACERO INOX.S/7132091016 DISPLAY LCD UNDES GR.OZ.OZT.DWT ADAP. MCAD120050TH6 | Regular
160 | UACBA | TEC. EBERDT ROCHA BARRIONUEVO |  | ENCARGADO DE LABORATORIO SUELOS | LABORATORIO SUELOS | 3-05877 | BALANZA ELECTRONICA DE 3 KG. DE CAPACIDAD Y 0,1 G.DE SENSIBILIDAD MARCA TREE INDUSTRIA COREANA N/S- 0900000026 | Regular
161 | UACBA | TEC. EBERDT ROCHA BARRIONUEVO |  | ENCARGADO DE LABORATORIO SUELOS | LABORATORIO SUELOS | 3-05732 | BALANZA DE ALTA CAPACIDAD 35 KG. MARCA METTLER TOLEDO MOD. BBA221-BB35 S/N 62952766JM | Regular
162 | UACBA | TEC. EBERDT ROCHA BARRIONUEVO |  | ENCARGADO DE LABORATORIO SUELOS | LABORATORIO SUELOS | 3-05871 | BALANZA ELECTRONICA | Regular
163 | UACBA | TEC. EBERDT ROCHA BARRIONUEVO |  | ENCARGADO DE LABORATORIO SUELOS | LABORATORIO SUELOS | 3-05876 | BALANZA DE ALTA CAPACIDAD DE 4200 KG. KERN DIST. X CONTROLS MOD. 572-39 11-D0630/3 S/N 1201564 (13602009) | Regular
164 | UACBA | TEC. EBERDT ROCHA BARRIONUEVO |  | ENCARGADO DE LABORATORIO SUELOS | LABORATORIO SUELOS | 53630 | CAPSULAS DE ALUMINIO | Regular
165 | UACBA | TEC. EBERDT ROCHA BARRIONUEVO |  | ENCARGADO DE LABORATORIO SUELOS | LABORATORIO SUELOS | 53629 | CAPSULAS DE ALUMINIO | Regular
166 | UACBA | TEC. EBERDT ROCHA BARRIONUEVO |  | ENCARGADO DE LABORATORIO SUELOS | LABORATORIO SUELOS | 53628 | CAPSULAS DE ALUMINIO | Regular
167 | UACBA | TEC. EBERDT ROCHA BARRIONUEVO |  | ENCARGADO DE LABORATORIO SUELOS | LABORATORIO SUELOS | 53627 | CAPSULAS DE ALUMINIO | Regular
168 | UACBA | TEC. EBERDT ROCHA BARRIONUEVO |  | ENCARGADO DE LABORATORIO SUELOS | LABORATORIO SUELOS | 53626 | CAPSULAS DE ALUMINIO | Regular
169 | UACBA | TEC. EBERDT ROCHA BARRIONUEVO |  | ENCARGADO DE LABORATORIO SUELOS | LABORATORIO SUELOS | 53625 | CAPSULAS DE ALUMINIO | Regular
170 | UACBA | TEC. EBERDT ROCHA BARRIONUEVO |  | ENCARGADO DE LABORATORIO SUELOS | LABORATORIO SUELOS | 53624 | CAPSULAS DE ALUMINIO | Regular
171 | UACBA | TEC. EBERDT ROCHA BARRIONUEVO |  | ENCARGADO DE LABORATORIO SUELOS | LABORATORIO SUELOS | 53623 | CAPSULAS DE ALUMINIO | Regular
172 | UACBA | TEC. EBERDT ROCHA BARRIONUEVO |  | ENCARGADO DE LABORATORIO SUELOS | LABORATORIO SUELOS | 53622 | CAPSULAS DE ALUMINIO | Regular
173 | UACBA | TEC. EBERDT ROCHA BARRIONUEVO |  | ENCARGADO DE LABORATORIO SUELOS | LABORATORIO SUELOS | 53621 | CAPSULAS DE ALUMINIO | Regular
174 | UACBA | TEC. EBERDT ROCHA BARRIONUEVO |  | ENCARGADO DE LABORATORIO SUELOS | LABORATORIO SUELOS | 53620 | CAPSULAS DE ALUMINIO | Regular
175 | UACBA | TEC. EBERDT ROCHA BARRIONUEVO |  | ENCARGADO DE LABORATORIO SUELOS | LABORATORIO SUELOS | 53619 | CAPSULAS DE ALUMINIO | Regular
176 | UACBA | TEC. EBERDT ROCHA BARRIONUEVO |  | ENCARGADO DE LABORATORIO SUELOS | LABORATORIO SUELOS | 53618 | CAPSULAS DE ALUMINIO | Regular
177 | UACBA | TEC. EBERDT ROCHA BARRIONUEVO |  | ENCARGADO DE LABORATORIO SUELOS | LABORATORIO SUELOS | 53617 | CAPSULAS DE ALUMINIO | Regular
178 | UACBA | TEC. EBERDT ROCHA BARRIONUEVO |  | ENCARGADO DE LABORATORIO SUELOS | LABORATORIO SUELOS | 53616 | CAPSULAS DE ALUMINIO | Regular
179 | UACBA | TEC. EBERDT ROCHA BARRIONUEVO |  | ENCARGADO DE LABORATORIO SUELOS | LABORATORIO SUELOS | 53615 | CAPSULAS DE ALUMINIO | Regular
180 | UACBA | TEC. EBERDT ROCHA BARRIONUEVO |  | ENCARGADO DE LABORATORIO SUELOS | LABORATORIO SUELOS | 53614 | CAPSULAS DE ALUMINIO | Regular
181 | UACBA | TEC. EBERDT ROCHA BARRIONUEVO |  | ENCARGADO DE LABORATORIO SUELOS | LABORATORIO SUELOS | 53613 | CAPSULAS DE ALUMINIO | Regular
182 | UACBA | TEC. EBERDT ROCHA BARRIONUEVO |  | ENCARGADO DE LABORATORIO SUELOS | LABORATORIO SUELOS | 53612 | CAPSULAS DE ALUMINIO | Regular
183 | UACBA | TEC. EBERDT ROCHA BARRIONUEVO |  | ENCARGADO DE LABORATORIO SUELOS | LABORATORIO SUELOS | 53611 | CAPSULAS DE ALUMINIO | Regular
184 | UACBA | TEC. EBERDT ROCHA BARRIONUEVO |  | ENCARGADO DE LABORATORIO SUELOS | LABORATORIO SUELOS | 53610 | CAPSULAS DE ALUMINIO | Regular
185 | UACBA | TEC. EBERDT ROCHA BARRIONUEVO |  | ENCARGADO DE LABORATORIO SUELOS | LABORATORIO SUELOS | 53609 | CAPSULAS DE ALUMINIO | Regular
186 | UACBA | TEC. EBERDT ROCHA BARRIONUEVO |  | ENCARGADO DE LABORATORIO SUELOS | LABORATORIO SUELOS | 53608 | CAPSULAS DE ALUMINIO | Regular
187 | UACBA | TEC. EBERDT ROCHA BARRIONUEVO |  | ENCARGADO DE LABORATORIO SUELOS | LABORATORIO SUELOS | 53607 | CAPSULAS DE ALUMINIO | Regular
188 | UACBA | TEC. EBERDT ROCHA BARRIONUEVO |  | ENCARGADO DE LABORATORIO SUELOS | LABORATORIO SUELOS | 53606 | CAPSULAS DE ALUMINIO | Regular
189 | UACBA | TEC. EBERDT ROCHA BARRIONUEVO |  | ENCARGADO DE LABORATORIO SUELOS | LABORATORIO SUELOS | 53605 | CAPSULAS DE ALUMINIO | Regular
190 | UACBA | TEC. EBERDT ROCHA BARRIONUEVO |  | ENCARGADO DE LABORATORIO SUELOS | LABORATORIO SUELOS | 53604 | CAPSULAS DE ALUMINIO | Regular
191 | UACBA | TEC. EBERDT ROCHA BARRIONUEVO |  | ENCARGADO DE LABORATORIO SUELOS | LABORATORIO SUELOS | 53603 | CAPSULAS DE ALUMINIO | Regular
192 | UACBA | TEC. EBERDT ROCHA BARRIONUEVO |  | ENCARGADO DE LABORATORIO SUELOS | LABORATORIO SUELOS | 53602 | CAPSULAS DE ALUMINIO | Regular
193 | UACBA | TEC. EBERDT ROCHA BARRIONUEVO |  | ENCARGADO DE LABORATORIO SUELOS | LABORATORIO SUELOS | 53601 | CAPSULAS DE ALUMINIO | Regular
194 | UACBA | TEC. EBERDT ROCHA BARRIONUEVO |  | ENCARGADO DE LABORATORIO SUELOS | LABORATORIO SUELOS | 53600 | CAPSULAS DE ALUMINIO | Regular
195 | UACBA | TEC. EBERDT ROCHA BARRIONUEVO |  | ENCARGADO DE LABORATORIO SUELOS | LABORATORIO SUELOS | 53599 | CAPSULAS DE ALUMINIO | Regular
196 | UACBA | TEC. EBERDT ROCHA BARRIONUEVO |  | ENCARGADO DE LABORATORIO SUELOS | LABORATORIO SUELOS | 53598 | CAPSULAS DE ALUMINIO | Regular
197 | UACBA | TEC. EBERDT ROCHA BARRIONUEVO |  | ENCARGADO DE LABORATORIO SUELOS | LABORATORIO SUELOS | 53597 | CAPSULAS DE ALUMINIO | Regular
198 | UACBA | TEC. EBERDT ROCHA BARRIONUEVO |  | ENCARGADO DE LABORATORIO SUELOS | LABORATORIO SUELOS | 53596 | CAPSULAS DE ALUMINIO | Regular
199 | UACBA | TEC. EBERDT ROCHA BARRIONUEVO |  | ENCARGADO DE LABORATORIO SUELOS | LABORATORIO SUELOS | 53595 | CAPSULAS DE ALUMINIO | Regular
200 | UACBA | TEC. EBERDT ROCHA BARRIONUEVO |  | ENCARGADO DE LABORATORIO SUELOS | LABORATORIO SUELOS | 53594 | CAPSULAS DE ALUMINIO | Regular
201 | UACBA | TEC. EBERDT ROCHA BARRIONUEVO |  | ENCARGADO DE LABORATORIO SUELOS | LABORATORIO SUELOS | 53593 | CAPSULAS DE ALUMINIO | Regular
202 | UACBA | TEC. EBERDT ROCHA BARRIONUEVO |  | ENCARGADO DE LABORATORIO SUELOS | LABORATORIO SUELOS | 53592 | CAPSULAS DE ALUMINIO | Regular
203 | UACBA | TEC. EBERDT ROCHA BARRIONUEVO |  | ENCARGADO DE LABORATORIO SUELOS | LABORATORIO SUELOS | 53591 | CAPSULAS DE ALUMINIO | Regular
204 | UACBA | TEC. EBERDT ROCHA BARRIONUEVO |  | ENCARGADO DE LABORATORIO SUELOS | LABORATORIO SUELOS | 53590 | CAPSULAS DE ALUMINIO | Regular
205 | UACBA | TEC. EBERDT ROCHA BARRIONUEVO |  | ENCARGADO DE LABORATORIO SUELOS | LABORATORIO SUELOS | 53589 | CAPSULAS DE ALUMINIO | Regular
206 | UACBA | TEC. EBERDT ROCHA BARRIONUEVO |  | ENCARGADO DE LABORATORIO SUELOS | LABORATORIO SUELOS | 53588 | CAPSULAS DE ALUMINIO | Regular
207 | UACBA | TEC. EBERDT ROCHA BARRIONUEVO |  | ENCARGADO DE LABORATORIO SUELOS | LABORATORIO SUELOS | 53587 | CAPSULAS DE ALUMINIO | Regular
208 | UACBA | TEC. EBERDT ROCHA BARRIONUEVO |  | ENCARGADO DE LABORATORIO SUELOS | LABORATORIO SUELOS | 53586 | CAPSULAS DE ALUMINIO | Regular
209 | UACBA | TEC. EBERDT ROCHA BARRIONUEVO |  | ENCARGADO DE LABORATORIO SUELOS | LABORATORIO SUELOS | 53585 | CAPSULAS DE ALUMINIO | Regular
210 | UACBA | TEC. EBERDT ROCHA BARRIONUEVO |  | ENCARGADO DE LABORATORIO SUELOS | LABORATORIO SUELOS | 53584 | CAPSULAS DE ALUMINIO | Regular
211 | UACBA | TEC. EBERDT ROCHA BARRIONUEVO |  | ENCARGADO DE LABORATORIO SUELOS | LABORATORIO SUELOS | 53583 | CAPSULAS DE ALUMINIO | Regular
212 | UACBA | TEC. EBERDT ROCHA BARRIONUEVO |  | ENCARGADO DE LABORATORIO SUELOS | LABORATORIO SUELOS | 53582 | CAPSULAS DE ALUMINIO | Regular
213 | UACBA | TEC. EBERDT ROCHA BARRIONUEVO |  | ENCARGADO DE LABORATORIO SUELOS | LABORATORIO SUELOS | 53581 | CAPSULAS DE ALUMINIO | Regular
214 | UACBA | TEC. EBERDT ROCHA BARRIONUEVO |  | ENCARGADO DE LABORATORIO SUELOS | LABORATORIO SUELOS | 3-05866 | MULTIPARAMETRICO MARCA LOVIBOND, MODELO SENSO DIRECT 150, PROCEDENCIA ALEMANA, MALETIN DE PLASTICO, ELECTRDODO PH, ELECTRODO REDOX, ADAPTADOR DE 9V. | Regular
215 | UACBA | TEC. EBERDT ROCHA BARRIONUEVO |  | ENCARGADO DE LABORATORIO SUELOS | LABORATORIO SUELOS | 3-05717 | TAMIZADOR RO-TAP, PARA TAMICES DE 8' (203 MM.) DIAMETRO DE 220 V CA.,MOD-RX-29-10, N/S-26454 | Regular
216 | UACBA | TEC. EBERDT ROCHA BARRIONUEVO |  | ENCARGADO DE LABORATORIO SUELOS | LABORATORIO SUELOS | 3-05745 | FALSO FONDO PARA LA COMPACTACION CBR | Regular
217 | UACBA | TEC. EBERDT ROCHA BARRIONUEVO |  | ENCARGADO DE LABORATORIO SUELOS | LABORATORIO SUELOS | 3-05807 | ANALISIS DE PARTICULAS,METODO DE HIDROMETRO CONTROLS, JUEGO COMPLETO 230V. 50-60 HZ, 6 PROBETAS DE HIDROMETRO DE1 L. GRADUADAS,1 TAPON DE GOMA | Regular
218 | UACBA | TEC. EBERDT ROCHA BARRIONUEVO |  | ENCARGADO DE LABORATORIO SUELOS | LABORATORIO SUELOS | 3-05806 | BOMBA DE ALTO VACIO CON ASPAS DESLIZ DE DESPLAZ ROTAT FISCHER S/N 10204-133-1 MOTOR1/2 HP PRODUCE DESPLAZ DE AIRE DE 85LPM LUMB DE ADMIS DE ¤E=1/4' | Regular
219 | UACBA | TEC. EBERDT ROCHA BARRIONUEVO |  | ENCARGADO DE LABORATORIO SUELOS | LABORATORIO SUELOS | 3-05746 | DISCO ESPACIADOR | Regular
220 | UACBA | TEC. EBERDT ROCHA BARRIONUEVO |  | ENCARGADO DE LABORATORIO SUELOS | LABORATORIO SUELOS | 3-05814 | SPEEDY 2000 CAP-6GR BALANZA ELECT 200 GR. 2 VASOS PRECIPIT C/CORTA GOTAS CUCHAR DOSIFIC 2 ESF ACERO INOX MALETIN H-4968 NORMAS ASCPU D4944 AASHTO T217 | Regular
221 | UACBA | TEC. EBERDT ROCHA BARRIONUEVO |  | ENCARGADO DE LABORATORIO SUELOS | LABORATORIO SUELOS | 3-05884 | MARTILLO DE COMPACT ACERO INOX PESO 10LBS. .H-4170A CAIDA 18' TUBO GUIA ACERO INOX DE 2' CON 4 PERFORAC MANGO DE GOMA NORMAS ASCPU D4944 AASHTO T180 | Regular
222 | UACBA | TEC. EBERDT ROCHA BARRIONUEVO |  | ENCARGADO DE LABORATORIO SUELOS | LABORATORIO SUELOS | 3-05883 | MARTILLO DE COMPACTACION MODIFICADO | Regular
223 | UACBA | TEC. EBERDT ROCHA BARRIONUEVO |  | ENCARGADO DE LABORATORIO SUELOS | LABORATORIO SUELOS | 3-05885 | MARTILLO DE COMPACT ACERO INOX PESO 10LBS. .H-4170A CAIDA 18' TUBO GUIA ACERO INOX DE 2' CON 4 PERFORAC MANGO DE GOMA NORMAS ASCPU D4944 AASHTO T180 | Regular
224 | UACBA | TEC. EBERDT ROCHA BARRIONUEVO |  | ENCARGADO DE LABORATORIO SUELOS | LABORATORIO SUELOS | 3-05864 | MESON DE LABORATORIO 2,0 X 2,0 X 0,90 M. 3 CAJONES CORREDIZAS CON CHAPA, 3 DIVISIONES DE DIFERENTES ALTURAS, PUERTA CON CHAPA | Regular
225 | UACBA | TEC. EBERDT ROCHA BARRIONUEVO |  | ENCARGADO DE LABORATORIO SUELOS | LABORATORIO SUELOS | 3-05804 | DIAL 30 X 0.01 | Regular
226 | UACBA | TEC. EBERDT ROCHA BARRIONUEVO |  | ENCARGADO DE LABORATORIO SUELOS | LABORATORIO SUELOS | 3-05805 | DIAL DE MILESIMA DE PULGADA | Regular
227 | UACBA | TEC. EBERDT ROCHA BARRIONUEVO |  | ENCARGADO DE LABORATORIO SUELOS | LABORATORIO SUELOS | 3-05803 | DIAL DE MILESIMA DE PULGADA | Regular
228 | UACBA | MY. DIM DANIEL GUZMAN FERREIRA |  | ENCARGADO DE CAMARA GESELL | LABORATORIO CAMARA GESELL | 3-01753 | PROYECTOR EPSON X21 3000 LUMNES HRS.VIDA 6000,S/N U3LK4100529,RESOL 1024X766 XGA,CONTROL 1..7600,CABLEVGA, CD DRIVER 1,12B WIN-MAC. | Regular
229 | UACBA | MY. DIM DANIEL GUZMAN FERREIRA |  | ENCARGADO DE CAMARA GESELL | LABORATORIO CAMARA GESELL | 3-04894 | PROC. INTEL CORE 2 QUAD 2.66 GHZ,TM DG41RQ,RAM 4GB DDR2,HD 500 GB SATA,TV GEFORCE 1 GB PCI QUEM. Y LECTOR DVD LG,TECLADO GENIUS, MOUSE GENIUS. | Regular
230 | UACBA | MY. DIM DANIEL GUZMAN FERREIRA |  | ENCARGADO DE CAMARA GESELL | LABORATORIO CAMARA GESELL | 3-04893 | PROC. INTEL CORE 2 QUAD 2.66 GHZ,TM DG41RQ,RAM 4GB DDR2,HD 500 GB SATA,TV GEFORCE 1 GB PCI QUEM. Y LECTOR DVD LG,TECLADO GENIUS, MOUSE GENIUS. | Regular
231 | UACBA | MY. DIM DANIEL GUZMAN FERREIRA |  | ENCARGADO DE CAMARA GESELL | LABORATORIO CAMARA GESELL | 3-04873 | PROC. INTEL CORE 2 QUAD 2.66 GHZ,TM DG41RQ,RAM 4GB DDR2,HD 500 GB SATA,TV GEFORCE 1 GB PCI QUEM. Y LECTOR DVD LG,TECLADO GENIUS, MOUSE GENIUS. | Regular
232 | UACBA | MY. DIM DANIEL GUZMAN FERREIRA |  | ENCARGADO DE CAMARA GESELL | LABORATORIO CAMARA GESELL | 3-04864 | MONITOR 18,5 LCDMARCA LG W1943C, N/S- 006NDLSE6848 (15) | Regular
233 | UACBA | MY. DIM DANIEL GUZMAN FERREIRA |  | ENCARGADO DE CAMARA GESELL | LABORATORIO CAMARA GESELL | 3-04856 | MONITOR 18,5 LCDMARCA LG W1943C, N/S- 006NDGLE2863 (8) | Regular
234 | UACBA | MY. DIM DANIEL GUZMAN FERREIRA |  | ENCARGADO DE CAMARA GESELL | LABORATORIO CAMARA GESELL | 3-04855 | MONITOR 18,5 LCDMARCA LG W1943C, N/S- 005NDSK47918 (9) | Regular
235 | UACBA | ING. PAOLA JACQUELINE CASTRO ZAMBRANA |  | ENCARGADO DE LABORATORIO DE AGUAS | LABORATORIO DE AGUAS | 3-10184 | COLUMNA DE DESTILACION SIMPLE Y FRACCIONADA DE VIDRIO BORO SILICATO 3.3 DE METAL DETALLE DE COMPONENTES FORM.CUSTODIA PERSONAL NROS.1978-1979 | Regular
236 | UACBA | ING. PAOLA JACQUELINE CASTRO ZAMBRANA |  | ENCARGADO DE LABORATORIO DE AGUAS | LABORATORIO DE AGUAS | 55917 | EXTINTOR P.Q. ABC 4 KLS MARCA KIDDE FABRICADO S/G NORMA BRASILERA NBR 10721 PRUEBA DE DESCARGA NORMA NBR 12962 CERTIFICACION ISO9001/QS9000 | Regular
237 | UACBA | ING. PAOLA JACQUELINE CASTRO ZAMBRANA |  | ENCARGADO DE LABORATORIO DE AGUAS | LABORATORIO DE AGUAS | 3-11022 | CARBONATADOR DE ACERO INOXIDABLE CAPACIDAD 40 LITROS MOD. AISI 304, CON ENTRADA Y SALIDA DE AGUA Y DIOXIDO DE CARBONO | Regular
238 | UACBA | ING. PAOLA JACQUELINE CASTRO ZAMBRANA |  | ENCARGADO DE LABORATORIO DE AGUAS | LABORATORIO DE AGUAS | 3-10772 | IMPRESORA HP LASSERJET PROM277DW MULTIFUNCIONAL SERIE VNB8J784VR | Regular
239 | UACBA | ING. PAOLA JACQUELINE CASTRO ZAMBRANA |  | ENCARGADO DE LABORATORIO DE AGUAS | LABORATORIO DE AGUAS | 3-11738 | IONIZADOR DE AGUA ENAGIC, MODELO: LEVELUK SD501 MAS ACCESORIOS MAS TRANSFORMADOR DE CORRIENTE 110V/220V DE 300 W | Regular
240 | UACBA | ING. PAOLA JACQUELINE CASTRO ZAMBRANA |  | ENCARGADO DE LABORATORIO DE AGUAS | LABORATORIO DE AGUAS | 3-11784 | MEDIDOR DE AGUA MARCA HM DIGITAL MODELO COM-300, FUENTE DE ALIMENTACION 2X TRIPLE A (INCLUIDAS). | Regular
241 | UACBA | ING. PAOLA JACQUELINE CASTRO ZAMBRANA |  | ENCARGADO DE LABORATORIO DE AGUAS | LABORATORIO DE AGUAS | 3-12122 | PH-METRO HANNA INSTRUMENTS CONECTIV BATERIA RECARGABLE INCORPORADA FUENTE DE ENERGIA 5V ADAPT PROCEDENCIA ROMANIA SN C1001098. | Regular
242 | UACBA | ING. PAOLA JACQUELINE CASTRO ZAMBRANA |  | ENCARGADO DE LABORATORIO DE AGUAS | LABORATORIO DE AGUAS | 3-12209 | MEDIDOR DE TURBIDEZ CONFORME A EPA CON TECNOL FAST TRACKER HANNA INSTRUMENTS HI 98703 SN 7280068101 4 BATERIAS ADAPTADOR AC MANUAL MALETIN. | Regular
243 | UACBA | ING. PAOLA JACQUELINE CASTRO ZAMBRANA |  | ENCARGADO DE LABORATORIO DE AGUAS | LABORATORIO DE AGUAS | 3-11906 | SACHETEADORA DE AGUA MAGNET SJ-1000 IND CHINA REGUL DE 100 CC. A 500 CC. ESTRUCTURA DE ACERO INOX TABLERO DE CONTROL SELLADOR VERTICAL Y HORIZONTAL. | Regular
244 | UACBA | ING. PAOLA JACQUELINE CASTRO ZAMBRANA |  | ENCARGADO DE LABORATORIO DE AGUAS | LABORATORIO DE AGUAS | 3-11012 | LAVADOR DE BOTELLONES MATERIAL ACERO INOXIDABLE SISTEMA AUTOMATICO BOMBA 1HP TAPA HERMETICA CON 3 CEPILLOS INTERCAMBIABLES FABRICADOS EN NYLON TEFLON. | Regular
245 | UACBA | ING. PAOLA JACQUELINE CASTRO ZAMBRANA |  | ENCARGADO DE LABORATORIO DE AGUAS | LABORATORIO DE AGUAS | 3-10438 | MAQUINA ETIQUETADORA MARCA MOTEX MX-6600/L-ACE DOBLE CABEZAL CON 2 LINEAS DE IMPRESION. | Regular
246 | UACBA | ING. PAOLA JACQUELINE CASTRO ZAMBRANA |  | ENCARGADO DE LABORATORIO DE AGUAS | LABORATORIO DE AGUAS | 3-09107 | CPU DH61WW S/BTWW302016J2 CORE I5 3.1 GHZ S/N2636 RAM 4GB SAMSUNG S/NZTN6H4LD207269E T/V S/N1312421312823281 ADAP S/CN07BN4400394MSK28D14E178 HD 500GB | Regular
247 | UACBA | ING. PAOLA JACQUELINE CASTRO ZAMBRANA |  | ENCARGADO DE LABORATORIO DE AGUAS | LABORATORIO DE AGUAS | 3-11020 | EQUIPO DE OSMOSIS INVERSA PRE FILTRO ELIMINACION DE LODO, SENDIMIENTO Y TURBIEDAD | Regular
248 | UACBA | ING. PAOLA JACQUELINE CASTRO ZAMBRANA |  | ENCARGADO DE LABORATORIO DE AGUAS | LABORATORIO DE AGUAS | 3-12123 | CONDUCTIMETRO MARCA HANNA INSTRUMENTS, SONDA ELECTRODO DE GRAFITO REEMPLAZABLE HI 73311, PROCEDENCIA ROMANIA, SN 07460087101. | Regular
249 | UACBA | ING. PAOLA JACQUELINE CASTRO ZAMBRANA |  | ENCARGADO DE LABORATORIO DE AGUAS | LABORATORIO DE AGUAS | 3-11747 | OZONIZADOR DE AGUA MARCA A2Z OZONE MODELO MP-3000 | Regular
250 | UACBA | ING. DUSSAN LUDWIG POQUECHOQUE ORTEGA |  | ENCARGADO DE LABORATORIO DE CONTROL Y AUTOMATIZACION | LABORATORIO DE CONTROL Y AUTOMATIZACION | 3-00437 | EQUIPO CONTROL DE POSICION DEL PENDULO INVERTIDO (MODULO DIDACTICO) SOPORTE DE MASA EN MOVIMIENTO, MOTOR, SENSORES, DRIVER DE POTENCIA. | Regular
251 | UACBA | ING. DUSSAN LUDWIG POQUECHOQUE ORTEGA |  | ENCARGADO DE LABORATORIO DE CONTROL Y AUTOMATIZACION | LABORATORIO DE CONTROL Y AUTOMATIZACION | 3-00436 | EQUIPO CONTROL DE POSICION DE UN SISTEMA ELECTROMECANICO (MODULO DIDACTICO) SOPORTE DE MASA EN ROTACION MOTOR IMPULSOR SENSORES ESTRUCTURA MECANICA. | Regular
252 | UACBA | ING. DUSSAN LUDWIG POQUECHOQUE ORTEGA |  | ENCARGADO DE LABORATORIO DE CONTROL Y AUTOMATIZACION | LABORATORIO DE CONTROL Y AUTOMATIZACION | 3-00434 | EQUIPO DOSIFICADOR Y MESCLADOR DE LIQUIDOS MODULO DIDACTICO RECIPIENTES BOMBA DE AGUA ELECTROVALVULA MOTOR MEZCLADOR SENSORES DE METAL Y MELAMINA. | Regular
253 | UACBA | ING. DUSSAN LUDWIG POQUECHOQUE ORTEGA |  | ENCARGADO DE LABORATORIO DE CONTROL Y AUTOMATIZACION | LABORATORIO DE CONTROL Y AUTOMATIZACION | 3-00433 | EQUIPO SISTEMA ELECTRONEUMATICO PARA ENSAMBLADO DE PIEZAS MODULO DIDACTICO CINTA TRANSPORTADORA BRAZO ENSAMBLADOR ESTRUCTURA MECANICA HMI CON PRTO USB | Regular
254 | UACBA | ING. DUSSAN LUDWIG POQUECHOQUE ORTEGA |  | ENCARGADO DE LABORATORIO DE CONTROL Y AUTOMATIZACION | LABORATORIO DE CONTROL Y AUTOMATIZACION | 3-00435 | EQUIPO SISTEMA ELECTRONEUMATICO DE TRANSP Y SELECC DE PZAS ULO DIDACT CINTA TRANSPORT ELECTROVALVULA BRAZO NEUMATICO ESTRUCTURA MECANICA SENSORES. | Regular
255 | UACBA | ING. DUSSAN LUDWIG POQUECHOQUE ORTEGA |  | ENCARGADO DE LABORATORIO DE CONTROL Y AUTOMATIZACION | LABORATORIO DE CONTROL Y AUTOMATIZACION | 3-00438 | DOSIFICADOR SOLIDOS GRANULADOS DEPSITO ACMULADOR RAMPA VIBRADOR MOTOR DE ROTACION BANDEJA RECPCION ESTRCTURA MECANICA DELEQUIPO YDE LOS 3 PANELES | Regular
256 | UACBA | ING. DUSSAN LUDWIG POQUECHOQUE ORTEGA |  | ENCARGADO DE LABORATORIO DE CONTROL Y AUTOMATIZACION | LABORATORIO DE CONTROL Y AUTOMATIZACION | 3-00432 | SISTEMA CONTROL DE TEMPERATURA Y EVALUACION EXPERIMENTAL DE LOS SENSORES DE TEMPERATURA | Regular
257 | UACBA | ING. DUSSAN LUDWIG POQUECHOQUE ORTEGA |  | ENCARGADO DE LABORATORIO DE CONTROL Y AUTOMATIZACION | LABORATORIO DE CONTROL Y AUTOMATIZACION | 3-11817 | PROYECTOR (DATA DISPLAYS) CON UN CONTROL REMOTO CABLE DE PODER CABLE HDMI MARCA EPSON MOD VS260 S/N:X88S2302913 COLOR BLANCO MATERIAL: PLASTICO | Regular
258 | UACBA | ING. DUSSAN LUDWIG POQUECHOQUE ORTEGA |  | ENCARGADO DE LABORATORIO DE CONTROL Y AUTOMATIZACION | LABORATORIO DE CONTROL Y AUTOMATIZACION | 48426 | PLC MODULO LOGICO (6 ENTRADAS Y 4 DIGITALES, 2 ANALOGICAS Y 4 SALIDAS) | Regular
259 | UACBA | ING. DUSSAN LUDWIG POQUECHOQUE ORTEGA |  | ENCARGADO DE LABORATORIO DE CONTROL Y AUTOMATIZACION | LABORATORIO DE CONTROL Y AUTOMATIZACION | 48425 | PLC MODULO LOGICO (6 ENTRADAS Y 4 SALIDAS DIGITALES) | Regular
260 | UACBA | ING. DUSSAN LUDWIG POQUECHOQUE ORTEGA |  | ENCARGADO DE LABORATORIO DE CONTROL Y AUTOMATIZACION | LABORATORIO DE CONTROL Y AUTOMATIZACION | 48413 | ENTRENADOR DE PLCS. PARA PROYECTOS DE ROBOTICA ZEN | Regular
261 | UACBA | ING. DUSSAN LUDWIG POQUECHOQUE ORTEGA |  | ENCARGADO DE LABORATORIO DE CONTROL Y AUTOMATIZACION | LABORATORIO DE CONTROL Y AUTOMATIZACION | 3-04888 | PROC. INTEL CORE 2 QUAD 2.66 GHZ,TM DG41RQ,RAM 4GB DDR2,HD 500 GB SATA,TV GEFORCE 1 GB PCI QUEM. Y LECTOR DVD LG,TECLADO GENIUS, MOUSE GENIUS. | Regular
262 | UACBA | ING. DUSSAN LUDWIG POQUECHOQUE ORTEGA |  | ENCARGADO DE LABORATORIO DE CONTROL Y AUTOMATIZACION | LABORATORIO DE CONTROL Y AUTOMATIZACION | 3-04883 | PROC. INTEL CORE 2 QUAD 2.66 GHZ,TM DG41RQ,RAM 4GB DDR2,HD 500 GB SATA,TV GEFORCE 1 GB PCI QUEM. Y LECTOR DVD LG,TECLADO GENIUS, MOUSE GENIUS. | Regular
263 | UACBA | ING. DUSSAN LUDWIG POQUECHOQUE ORTEGA |  | ENCARGADO DE LABORATORIO DE CONTROL Y AUTOMATIZACION | LABORATORIO DE CONTROL Y AUTOMATIZACION | 3-04882 | PROC. INTEL CORE 2 QUAD 2.66 GHZ,TM DG41RQ,RAM 4GB DDR2,HD 500 GB SATA,TV GEFORCE 1 GB PCI QUEM. Y LECTOR DVD LG,TECLADO GENIUS, MOUSE GENIUS. | Regular
264 | UACBA | ING. DUSSAN LUDWIG POQUECHOQUE ORTEGA |  | ENCARGADO DE LABORATORIO DE CONTROL Y AUTOMATIZACION | LABORATORIO DE CONTROL Y AUTOMATIZACION | 3-04867 | MONITOR 18,5 LCDMARCA LG W1943C, N/S- 006NDSJE 2909 (20) | Regular
265 | UACBA | ING. DUSSAN LUDWIG POQUECHOQUE ORTEGA |  | ENCARGADO DE LABORATORIO DE CONTROL Y AUTOMATIZACION | LABORATORIO DE CONTROL Y AUTOMATIZACION | 3-04866 | MONITOR 18,5 LCDMARCA LG W1943C, N/S- 004NDJXE3988 (17) | Regular
266 | UACBA | ING. DUSSAN LUDWIG POQUECHOQUE ORTEGA |  | ENCARGADO DE LABORATORIO DE CONTROL Y AUTOMATIZACION | LABORATORIO DE CONTROL Y AUTOMATIZACION | 3-11909 | OSCILOSCOPIO DIGITAL, MARCA INSTEK, MODELO GDS-1054B PROCEDENCIA USA, 4 CANALES ANALOGICOS, PANTALLA A COLOR DE 7 PULGADAS LCD SN: GEW812768. | Regular
267 | UACBA | ING. DUSSAN LUDWIG POQUECHOQUE ORTEGA |  | ENCARGADO DE LABORATORIO DE CONTROL Y AUTOMATIZACION | LABORATORIO DE CONTROL Y AUTOMATIZACION | 3-11908 | OSCILOSCOPIO DIGITAL, MARCA INSTEK, MODELO GDS-1054B PROCEDENCIA USA, 4 CANALES ANALOGICOS, PANTALLA A COLOR DE 7 PULGADAS LCD SN: GEV210158. | Regular
268 | UACBA | ING. DUSSAN LUDWIG POQUECHOQUE ORTEGA |  | ENCARGADO DE LABORATORIO DE CONTROL Y AUTOMATIZACION | LABORATORIO DE CONTROL Y AUTOMATIZACION | 3-11907 | OSCILOSCOPIO DIGITAL, MARCA INSTEK, MODELO GDS-1054B PROCEDENCIA USA, 4 CANALES ANALOGICOS, PANTALLA A COLOR DE 7 PULGADAS LCD SN: GEV210154. | Regular
269 | UACBA | ING. DUSSAN LUDWIG POQUECHOQUE ORTEGA |  | ENCARGADO DE LABORATORIO DE CONTROL Y AUTOMATIZACION | LABORATORIO DE CONTROL Y AUTOMATIZACION | 3-00329 | FUENTE DE PODER DOBLE MARCA GWINSTEK, MOD.: GPS-2303, S/N EP821426, 4 PUNTAS, CABLE PODER, 1 SHORT BAR (PARA CONECTAR EN PUENTE). | Regular
270 | UACBA | ING. DUSSAN LUDWIG POQUECHOQUE ORTEGA |  | ENCARGADO DE LABORATORIO DE CONTROL Y AUTOMATIZACION | LABORATORIO DE CONTROL Y AUTOMATIZACION | 3-10859 | WIRELESS ROUTER MARCA CISCO MOD.: RV110W, S/N CCQ163710G9, PROCEDENCIA CHINA. | Regular
271 | UACBA | ING. DUSSAN LUDWIG POQUECHOQUE ORTEGA |  | ENCARGADO DE LABORATORIO DE CONTROL Y AUTOMATIZACION | LABORATORIO DE CONTROL Y AUTOMATIZACION | 3-05534 | COMPRESOR DE AIRE 2.5 HP, DE 60 LITROS DE CAPACIDAD (SILENCIADOR DAðADO) | Regular
272 | UACBA | ING. DUSSAN LUDWIG POQUECHOQUE ORTEGA |  | ENCARGADO DE ELECTRNICA DE POTENCIA | LABORATORIO DE ELECTRONICA DE POTENCIA | 3-00428 | EQUIPO DE ELECTRONICA TREINER ANALOGICO DIGITAL MOD. XK-550 | Regular
273 | UACBA | ING. DUSSAN LUDWIG POQUECHOQUE ORTEGA |  | ENCARGADO DE ELECTRNICA DE POTENCIA | LABORATORIO DE ELECTRONICA DE POTENCIA | 3-00429 | TRAINER DE ELECTRONICA PARA LEER ESPESIFICACIONES Y DIAGRAMAS DE CABLEADO ELECTRONIC 500 | Regular
274 | UACBA | ING. DUSSAN LUDWIG POQUECHOQUE ORTEGA |  | ENCARGADO DE ELECTRNICA DE POTENCIA | LABORATORIO DE ELECTRONICA DE POTENCIA | 3-04523 | ESTABILIZADOR STAVOL DE 4000 W. N/S. EMI-02-2007 | Regular
275 | UACBA | ING. DUSSAN LUDWIG POQUECHOQUE ORTEGA |  | ENCARGADO DE ELECTRNICA DE POTENCIA | LABORATORIO DE ELECTRONICA DE POTENCIA | 3-04522 | ESTABILIZADOR STAVOL DE 4000 W. N/S- EMI-01-2007 | Regular
276 | UACBA | ING. DUSSAN LUDWIG POQUECHOQUE ORTEGA |  | ENCARGADO DE ELECTRNICA DE POTENCIA | LABORATORIO DE ELECTRONICA DE POTENCIA | 3-05567 | GENERADOR DE VANDER GRAAF LETHAN LC2910 MOTOR 3500 RPM ELECT 352 000 VOLTS VARA DE DESCARGA ROLLERS DIELECTTRICO BULBO DE CONTROL DE HUMEDAD | Regular
277 | UACBA | ING. DUSSAN LUDWIG POQUECHOQUE ORTEGA |  | ENCARGADO DE ELECTRNICA DE POTENCIA | LABORATORIO DE ELECTRONICA DE POTENCIA | 3-05566 | GENERADOR DE VANDER GRAAF LETHAN LC2910 MOTOR 3500 RPM ELECT 352 000 VOLTS VARA DE DESCARGA ROLLERS DIELECTTRICO BULBO DE CONTROL DE HUMEDAD | Regular
278 | UACBA | ING. DUSSAN LUDWIG POQUECHOQUE ORTEGA |  | ENCARGADO DE ELECTRNICA DE POTENCIA | LABORATORIO DE ELECTRONICA DE POTENCIA | 3-10534 | FUENTE DE ALIMENTACION TRIFASICA, ENTRADAS DE 380V, SALIDA 380V, UN TRANSFORMADOR CON DOS BOBINAS AISLADAS POR CADA FASE. | Regular
279 | UACBA | ING. DUSSAN LUDWIG POQUECHOQUE ORTEGA |  | ENCARGADO DE ELECTRNICA DE POTENCIA | LABORATORIO DE ELECTRONICA DE POTENCIA | 3-10533 | FUENTE DE ALIMENTACION TRIFASICA, ENTRADAS DE 380V, SALIDA 380V, UN TRANSFORMADOR CON DOS BOBINAS AISLADAS POR CADA FASE. | Regular
280 | UACBA | ING. DUSSAN LUDWIG POQUECHOQUE ORTEGA |  | ENCARGADO DE ELECTRNICA DE POTENCIA | LABORATORIO DE ELECTRONICA DE POTENCIA | 3-10532 | FUENTE DE ALIMENTACION TRIFASICA, ENTRADAS DE 380V, SALIDA 380V, UN TRANSFORMADOR CON DOS BOBINAS AISLADAS POR CADA FASE. | Regular
281 | UACBA | ING. DUSSAN LUDWIG POQUECHOQUE ORTEGA |  | ENCARGADO DE ELECTRNICA DE POTENCIA | LABORATORIO DE ELECTRONICA DE POTENCIA | 3-10531 | FUENTE DE ALIMENTACION TRIFASICA, ENTRADAS DE 380V, SALIDA 380V, UN TRANSFORMADOR CON DOS BOBINAS AISLADAS POR CADA FASE. | Regular
282 | UACBA | ING. DUSSAN LUDWIG POQUECHOQUE ORTEGA |  | ENCARGADO DE ELECTRNICA DE POTENCIA | LABORATORIO DE ELECTRONICA DE POTENCIA | 3-10530 | FUENTE DE ALIMENTACION TRIFASICA, ENTRADAS DE 380V, SALIDA 380V, UN TRANSFORMADOR CON DOS BOBINAS AISLADAS POR CADA FASE. | Regular
283 | UACBA | ING. DUSSAN LUDWIG POQUECHOQUE ORTEGA |  | ENCARGADO DE ELECTRNICA DE POTENCIA | LABORATORIO DE ELECTRONICA DE POTENCIA | 3-12104 | OSCILOSCOPIO DIGITAL, MARCA INSTEK, MODELO GDS-1102B PROCEDENCIA TAIWAN, 2 CANALES ANALOGICOS, PANTALLA A COLOR DE 7 PULGADAS LCD SN: GEW151258. | Regular
284 | UACBA | ING. DUSSAN LUDWIG POQUECHOQUE ORTEGA |  | ENCARGADO DE ELECTRNICA DE POTENCIA | LABORATORIO DE ELECTRONICA DE POTENCIA | 3-12105 | OSCILOSCOPIO DIGITAL, MARCA INSTEK, MODELO GDS-1102B PROCEDENCIA TAIWAN, 2 CANALES ANALOGICOS, PANTALLA A COLOR DE 7 PULGADAS LCD SN: GEW151254. | Regular
285 | UACBA | ING. DUSSAN LUDWIG POQUECHOQUE ORTEGA |  | ENCARGADO DE ELECTRNICA DE POTENCIA | LABORATORIO DE ELECTRONICA DE POTENCIA | 3-12106 | OSCILOSCOPIO DIGITAL, MARCA INSTEK, MODELO GDS-1102B PROCEDENCIA TAIWAN, 2 CANALES ANALOGICOS, PANTALLA A COLOR DE 7 PULGADAS LCD SN: GEW151249. | Regular
286 | UACBA | ING. DUSSAN LUDWIG POQUECHOQUE ORTEGA |  | ENCARGADO DE ELECTRNICA DE POTENCIA | LABORATORIO DE ELECTRONICA DE POTENCIA | 3-11997 | OSCILOSCOPIO DE 4 CANALES DE BANDA MARCA: BK PRECISION MOD 2194 S/N: 641B22111 COLOR BLANCO | Regular
287 | UACBA | ING. DUSSAN LUDWIG POQUECHOQUE ORTEGA |  | ENCARGADO DE ELECTRNICA DE POTENCIA | LABORATORIO DE ELECTRONICA DE POTENCIA | 3-10856 | OSCILOSCOPIOS DIGITALES USB DE 4 CANALES MARCA TEKTRONIX S/N TDS2004CC050058 | Regular
288 | UACBA | ING. LUIS VICENTE ARIAS FERNANDEZ |  | ENCARGADO DE LABORATORIO DE FISICOQUIMICA | LABORATORIO DE FISICOQUIMICA | 3-08858 | KIT KIMAX CONDENSADOR 200 COL. DESTIL 200 FLASK 50 100 250 500 ML ENBUDO 150 ML TUBO CLEISEN TUBO 3 SEP TUBO JOINST 2 TAP. VIDRIO 2 ADAPT TERMOMETRO | Regular
289 | UACBA | ING. LUIS VICENTE ARIAS FERNANDEZ |  | ENCARGADO DE LABORATORIO DE FISICOQUIMICA | LABORATORIO DE FISICOQUIMICA | 3-08857 | KIT QUIMICA ORGANICA TIPO KIMAX CONDENS 200 COL. DESTIL 200 BALON DE 50 100 250 500 ML ENBUDO SEP.150 ML TUBO CLEISEN TUBO 3 SEPARACIONES TUBO JOINST | Regular
290 | UACBA | ING. LUIS VICENTE ARIAS FERNANDEZ |  | ENCARGADO DE LABORATORIO DE FISICOQUIMICA | LABORATORIO DE FISICOQUIMICA | 3-08853 | EQUIP DE VIDRIO PARA DESTIL POR ARRAST VAPOR CAP. 2000 ML MANTO CALEFACT 2000 ML 2 SOPORT 2 PINZAS DE SUJECION 1 TERMOMETRO REFRIGERANTE 1 ALARGADERA | Regular
291 | UACBA | ING. LUIS VICENTE ARIAS FERNANDEZ |  | ENCARGADO DE LABORATORIO DE FISICOQUIMICA | LABORATORIO DE FISICOQUIMICA | 3-08884 | EQUIP.KJADAHL FISATOM MOD. 500 S/N 1271303 SOPORTE REFRACTARIO P/BALON IASTE METALICO DESMONTABLE ACCESORIOS: 1 BALON 500 ML 1 CABEZAL DE DIESTILACION | Regular
292 | UACBA | ING. LUIS VICENTE ARIAS FERNANDEZ |  | ENCARGADO DE LABORATORIO DE FISICOQUIMICA | LABORATORIO DE FISICOQUIMICA | 3-10205 | MOLINO ANALIT QUIMIS S/N 14031027 1 ADAPTADOR-ENCHUFE CUCHILLAS 4 PUNTAS CUCHILLA 2 PUNTAS SUJET DESTORNILLADOR TIPO CANON CD Q298A21 | Regular
293 | UACBA | ING. LUIS VICENTE ARIAS FERNANDEZ |  | ENCARGADO DE LABORATORIO DE FISICOQUIMICA | LABORATORIO DE FISICOQUIMICA | 3-08882 | BLOQUE MICRO DIGESTOR DE KJELDAHL MICROPROC QUIMIS Q327M242 S/14070060 42 TUBOS DE 25 MMX250 MM CD MANUAL IND.BRASILERA | Regular
294 | UACBA | ING. LUIS VICENTE ARIAS FERNANDEZ |  | ENCARGADO DE LABORATORIO DE FISICOQUIMICA | LABORATORIO DE FISICOQUIMICA | 3-08269 | EXTINTOR TIPO ABC CAP. 6 KGS. FANACIN S/N 11700 | Regular
295 | UACBA | ING. LUIS VICENTE ARIAS FERNANDEZ |  | ENCARGADO DE LABORATORIO DE FISICOQUIMICA | LABORATORIO DE FISICOQUIMICA | 53994 | EXTINTOR TIPO ABC CAP. 6 KGRS. FANACIN S/N 11393 | Regular
296 | UACBA | ING. LUIS VICENTE ARIAS FERNANDEZ |  | ENCARGADO DE LABORATORIO DE FISICOQUIMICA | LABORATORIO DE FISICOQUIMICA | 3-09357 | VENTILADOR DE TECHO MARCA: PANASONIC CON REGULADOR DE 5 VELOCIDADES. | Regular
297 | UACBA | ING. LUIS VICENTE ARIAS FERNANDEZ |  | ENCARGADO DE LABORATORIO DE FISICOQUIMICA | LABORATORIO DE FISICOQUIMICA | 3-08866 | AGITADOR MAGNETICA CON PLACA CALENTADORA 14 N/S-102367 | Malo
298 | UACBA | ING. LUIS VICENTE ARIAS FERNANDEZ |  | ENCARGADO DE LABORATORIO DE FISICOQUIMICA | LABORATORIO DE FISICOQUIMICA | 3-08849 | HORNO MUFLA MICROPROCESADO | Regular
299 | UACBA | ING. LUIS VICENTE ARIAS FERNANDEZ |  | ENCARGADO DE LABORATORIO DE FISICOQUIMICA | LABORATORIO DE FISICOQUIMICA | 3-08879 | HORNO BANCO DIGITAL HUMBOLT/H-201603E H-30160E-4F S/B55ER-00094 WATTS 3000 AMPS 13 VOLTAJE 230 FRACUENCIA HZ 60 2 REGILLAS DE ACERO DEL CONTROLADOR | Regular
300 | UACBA | ING. LUIS VICENTE ARIAS FERNANDEZ |  | ENCARGADO DE LABORATORIO DE FISICOQUIMICA | LABORATORIO DE FISICOQUIMICA | 3-12020 | MUFLA DE ALTA TEMP MARCA: SNOL MOD SNOL30/1300 S/N: LT-28104 COLOR: BLANCO PLOMO | Regular
301 | UACBA | ING. LUIS VICENTE ARIAS FERNANDEZ |  | ENCARGADO DE LABORATORIO DE FISICOQUIMICA | LABORATORIO DE FISICOQUIMICA | 3-08872 | MICROPIPETAS DE VOLUMEN REGULABLE CAPP | Regular
302 | UACBA | ING. LUIS VICENTE ARIAS FERNANDEZ |  | ENCARGADO DE LABORATORIO DE FISICOQUIMICA | LABORATORIO DE FISICOQUIMICA | 3-08845 | ESTUFA DE SECADO Y ESTABILIZADO | Regular
303 | UACBA | ING. LUIS VICENTE ARIAS FERNANDEZ |  | ENCARGADO DE LABORATORIO DE FISICOQUIMICA | LABORATORIO DE FISICOQUIMICA | 3-08848 | ESTUFA DE SECADOMARCA DALVO 40 X 60 X 40 CM. | Regular
304 | UACBA | ING. LUIS VICENTE ARIAS FERNANDEZ |  | ENCARGADO DE LABORATORIO DE FISICOQUIMICA | LABORATORIO DE FISICOQUIMICA | 3-08852 | ESTABILIZADOR DE 5000W 14 PCS | Regular
305 | UACBA | ING. LUIS VICENTE ARIAS FERNANDEZ |  | ENCARGADO DE LABORATORIO DE FISICOQUIMICA | LABORATORIO DE FISICOQUIMICA | 3-08851 | ESTABILIZADOR DE 5000W 14 PCS | Regular
306 | UACBA | ING. LUIS VICENTE ARIAS FERNANDEZ |  | ENCARGADO DE LABORATORIO DE FISICOQUIMICA | LABORATORIO DE FISICOQUIMICA | 3-08850 | ESTABILIZADOR DE 5000W 14 PCS | Regular
307 | UACBA | ING. LUIS VICENTE ARIAS FERNANDEZ |  | ENCARGADO DE LABORATORIO DE FISICOQUIMICA | LABORATORIO DE FISICOQUIMICA | 3-11914 | CONTADOR DE COLONIAS MARCA ROCKERS SCIENTIFIC MOD330 GALAXY COUNTER DE 4 PANELES 3 DIGITOS 0-999 SALIDA USB ORIGEN TAIWAN SERIE 175331-01-BAIJ164. | Regular
308 | UACBA | ING. LUIS VICENTE ARIAS FERNANDEZ |  | ENCARGADO DE LABORATORIO DE FISICOQUIMICA | LABORATORIO DE FISICOQUIMICA | 3-08883 | BAðO MARIA MARCA VICKING MODELO MASSON | Regular
309 | UACBA | ING. LUIS VICENTE ARIAS FERNANDEZ |  | ENCARGADO DE LABORATORIO DE FISICOQUIMICA | LABORATORIO DE FISICOQUIMICA | 3-10535 | ESPECTROFOTOMETROUV-VIS MARCA JP SELECTA, MODELO UV 2005, PROCEDENCIA ESPAðA, S/N 4120020630140, PANTALLA LCD, CUBETAS DE CUARZO Y DE VIDRIO. | Regular
310 | UACBA | ING. LUIS VICENTE ARIAS FERNANDEZ |  | ENCARGADO DE LABORATORIO DE FISICOQUIMICA | LABORATORIO DE FISICOQUIMICA | 3-08870 | ESPECTROFOTOMETRO UV, VIS., MARCA JENWAY, MOD-6305, N/S-03215 | Regular
311 | UACBA | ING. LUIS VICENTE ARIAS FERNANDEZ |  | ENCARGADO DE LABORATORIO DE FISICOQUIMICA | LABORATORIO DE FISICOQUIMICA | 3-08874 | AUTOCLAVE NO ELECTRICO MOD. 1941X CAP. 4L. ALT. TOTAL 48.3 CM.ALT. DE FONDO 36.2 C. DIAMETRO INTERNO 38.7 CM. | Malo
312 | UACBA | ING. LUIS VICENTE ARIAS FERNANDEZ |  | ENCARGADO DE LABORATORIO DE FISICOQUIMICA | LABORATORIO DE FISICOQUIMICA | 3-08873 | CENTRIFUGA PARA BUTIROMETRO | Regular
313 | UACBA | ING. LUIS VICENTE ARIAS FERNANDEZ |  | ENCARGADO DE LABORATORIO DE FISICOQUIMICA | LABORATORIO DE FISICOQUIMICA | 3-10862 | MANTA CALEFACTORA MARCA JP SELECTA DE 250ML. S/N 3003142633824, PROCENDENCIA ESPAðA. | Regular
314 | UACBA | ING. LUIS VICENTE ARIAS FERNANDEZ |  | ENCARGADO DE LABORATORIO DE FISICOQUIMICA | LABORATORIO DE FISICOQUIMICA | 3-10863 | MANTA CALEFACTORA MARCA JP SELECTA DE 250ML. S/N 3003142633819, PROCENDENCIA ESPAðA. | Regular
315 | UACBA | ING. LUIS VICENTE ARIAS FERNANDEZ |  | ENCARGADO DE LABORATORIO DE FISICOQUIMICA | LABORATORIO DE FISICOQUIMICA | 3-10864 | MANTA CALEFACTORA MARCA JP SELECTA DE 250ML. S/N 3003142632320, PROCENDENCIA ESPAðA. | Regular
316 | UACBA | ING. LUIS VICENTE ARIAS FERNANDEZ |  | ENCARGADO DE LABORATORIO DE FISICOQUIMICA | LABORATORIO DE FISICOQUIMICA | 3-10866 | MANTA CALEFACTORA MARCA JP SELECTA DE 500ML S/N 3003145636895, PROCENDENCIA ESPAðA. | Regular
317 | UACBA | ING. LUIS VICENTE ARIAS FERNANDEZ |  | ENCARGADO DE LABORATORIO DE FISICOQUIMICA | LABORATORIO DE FISICOQUIMICA | 3-10865 | MANTA CALEFACTORA MARCA JP SELECTA DE 500ML S/N 3003145636886, PROCENDENCIA ESPAðA. | Regular
318 | UACBA | ING. LUIS VICENTE ARIAS FERNANDEZ |  | ENCARGADO DE LABORATORIO DE FISICOQUIMICA | LABORATORIO DE FISICOQUIMICA | 3-10867 | MANTA CALEFACTORA MARCA JP SELECTA DE 500ML S/N 3003145636885, PROCENDENCIA ESPAðA. | Malo
319 | UACBA | ING. LUIS VICENTE ARIAS FERNANDEZ |  | ENCARGADO DE LABORATORIO DE FISICOQUIMICA | LABORATORIO DE FISICOQUIMICA | 3-08408 | MANTO CALEFACTOR CAP. 500 ML. MARCA DECALAB IND. ARGENTINA CLASS HEAT MOD. 500 | Malo
320 | UACBA | ING. LUIS VICENTE ARIAS FERNANDEZ |  | ENCARGADO DE LABORATORIO DE FISICOQUIMICA | LABORATORIO DE FISICOQUIMICA | 3-08854 | MANTO CALEFACTOR CAP. 500 ML. MARCA FISATOM IND. BRASIL MOD. 52 S/N 782639 | Regular
321 | UACBA | ING. LUIS VICENTE ARIAS FERNANDEZ |  | ENCARGADO DE LABORATORIO DE FISICOQUIMICA | LABORATORIO DE FISICOQUIMICA | 3-08876 | DESTILADOR DE AGUA TIPO PILSEN 5 L/H (Q341-25) N/S-412 | Regular
322 | UACBA | ING. LUIS VICENTE ARIAS FERNANDEZ |  | ENCARGADO DE LABORATORIO DE FISICOQUIMICA | LABORATORIO DE FISICOQUIMICA | 3-08881 | DESTILADOR KJENDAHL SEMI-AUTOMATICO QUIMIS .Q328S21 S/15060731 CALDERA PRODUCCION DE VAPOR DE 2000 ML. PROTECTOR DE MUESTRA POLIURETANO TRANSPARENTE | Regular
323 | UACBA | ING. LUIS VICENTE ARIAS FERNANDEZ |  | ENCARGADO DE LABORATORIO DE FISICOQUIMICA | LABORATORIO DE FISICOQUIMICA | 3-08868 | PLACA CALENTADORA 14 CM. DIAM 350 C N/S- 0914259 | Regular
324 | UACBA | ING. LUIS VICENTE ARIAS FERNANDEZ |  | ENCARGADO DE LABORATORIO DE FISICOQUIMICA | LABORATORIO DE FISICOQUIMICA | 3-10539 | MICROSCOPIO BINOCULARES MARCA OLIMPUS MODCX31RBSFA MADE IN PHILIPPINES SISTEMA OPTICO DE CORRECCION AL INFINITO ILUMINADOR TIPO KOEHLER. S/N: 6C40769. | Regular
325 | UACBA | ING. LUIS VICENTE ARIAS FERNANDEZ |  | ENCARGADO DE LABORATORIO DE FISICOQUIMICA | LABORATORIO DE FISICOQUIMICA | 3-10538 | MICROSCOPIO BINOCULARES MARCA OLIMPUS MODCX31RBSFA MADE IN PHILIPPINES SISTEMA OPTICO DE CORRECCION AL INFINITO ILUMINADOR TIPO KOEHLER. S/N: 6C40455. | Regular
326 | UACBA | ING. LUIS VICENTE ARIAS FERNANDEZ |  | ENCARGADO DE LABORATORIO DE FISICOQUIMICA | LABORATORIO DE FISICOQUIMICA | 3-10769 | MICROSCOPIO TRINOCULAR CON CAMARA INCLUIDA DE 5 MP MARCA MOTIC MODELO BA210EMADE IN CHINAINCLUYE TABLET LCD TV SAMSUNG DE 32". S/N: 1460006886. | Regular
327 | UACBA | ING. LUIS VICENTE ARIAS FERNANDEZ |  | ENCARGADO DE LABORATORIO DE FISICOQUIMICA | LABORATORIO DE FISICOQUIMICA | 3-10768 | MICROSCOPIO TRINOCULAR CON CAMARA INCLUIDA DE 5 MP MARCA MOTIC MODELO BA210EMADE IN CHINAINCLUYE TABLET LCD TV SAMSUNG DE 32". S/N: 1460005623. | Regular
328 | UACBA | ING. LUIS VICENTE ARIAS FERNANDEZ |  | ENCARGADO DE LABORATORIO DE FISICOQUIMICA | LABORATORIO DE FISICOQUIMICA | 3-08859 | MICROSCOPIO BINOCULAR ZUZI CODE 50122147 C81211 1000 AUMENTOS OCULARES MM REVOLVER CUADRUPLE GIRATORIO DESLIZ 160X142 | Regular
329 | UACBA | ING. LUIS VICENTE ARIAS FERNANDEZ |  | ENCARGADO DE LABORATORIO DE FISICOQUIMICA | LABORATORIO DE FISICOQUIMICA | 3-08864 | MICROSCOPIO BINOCULAR OLYMPUS MODCX31 ESTATIVO DIAFRACMA DE CAMPO PARA ILUMINACION KOEHLER TUBOS PORTAOCULARES INCLINADOS A 30o S/N OJ40241 | Regular
330 | UACBA | ING. LUIS VICENTE ARIAS FERNANDEZ |  | ENCARGADO DE LABORATORIO DE FISICOQUIMICA | LABORATORIO DE FISICOQUIMICA | 3-08875 | COCINA DE TRES HORNALLAS ACERO INOX PARRILLA FIERRO FUNDIDO 40X40 CM.MANGUERA Y REGULADOR DE ALTA PRESION LARGO 146X52 CM. ALTO 60 CM. IND. NACIONAL. | Regular
331 | UACBA | ING. LUIS VICENTE ARIAS FERNANDEZ |  | ENCARGADO DE LABORATORIO DE FISICOQUIMICA | LABORATORIO DE FISICOQUIMICA | 3-08886 | MANOMETRO ABIERTO CON SOPORTE, DIMENSIONES: 120 CM X 18 CM X 2CM | Regular
332 | UACBA | ING. LUIS VICENTE ARIAS FERNANDEZ |  | ENCARGADO DE LABORATORIO DE FISICOQUIMICA | LABORATORIO DE FISICOQUIMICA | 3-08885 | MANOMETRO ABIERTO CON SOPORTE, DIMENSIONES: 120 CM X 18 CM X 2CM | Regular
333 | UACBA | ING. LUIS VICENTE ARIAS FERNANDEZ |  | ENCARGADO DE LABORATORIO DE FISICOQUIMICA | LABORATORIO DE FISICOQUIMICA | 3-12019 | ESTUFA DE CULTIVO DOBLE CAMARA BANDEJAS AJUSTABLES DE AIRE EXTERIOR CALEFACTORES MONTADOS AL AIRE MARCA: JP SELECTA MOD INCUBAT S/N: 677496 | Regular
334 | UACBA | ING. LUIS VICENTE ARIAS FERNANDEZ |  | ENCARGADO DE LABORATORIO DE FISICOQUIMICA | LABORATORIO DE FISICOQUIMICA | 3-12017 | ESTUFA DE CULTIVO DOBLE CAMARA BANDEJAS AJUSTABLES DE AIRE EXTERIOR CALEFACTORES MONTADOS AL AIRE SOPORTE MARCA: JP SELECTA MOD INCUBAT S/N: 67719 | Regular
335 | UACBA | ING. LUIS VICENTE ARIAS FERNANDEZ |  | ENCARGADO DE LABORATORIO DE FISICOQUIMICA | LABORATORIO DE FISICOQUIMICA | 3-12018 | ESTUFA DE CULTIVO DOBLE CAMARA SOPERTE BANDEJAS AJUSTABLES ADMISION DE AIRE EXTERIOR CALEFACTORES DE AIRE MARCA: JP SELECTA MOD INCUBAT S/N 677198 | Regular
336 | UACBA | ING. LUIS VICENTE ARIAS FERNANDEZ |  | ENCARGADO DE LABORATORIO DE FISICOQUIMICA | LABORATORIO DE FISICOQUIMICA | 3-10562 | ROTAEVAPORADOR BUCHI R-100 PROC SUIZA S/N 1000256414 SIST. LEVANTAMIENTO MANUAL BANO CALEFACCIONADO DATA LOGER BOMBA DE VACIO CONTROLADOR DE BOMBA. | Regular
337 | UACBA | ING. LUIS VICENTE ARIAS FERNANDEZ |  | ENCARGADO DE LABORATORIO DE FISICOQUIMICA | LABORATORIO DE FISICOQUIMICA | 3-08878 | CAMPANA EXTRACCION DE GASES 80 CM. 116 CM ALT 180 CM TOMA DE CORRIENTE DE AGUA Y GAS ILUMIN FLUOROCENTE MOTOR DE EXTRAC C/SISTEMA CENTRIFUGO | Regular
338 | UACBA | ING. LUIS VICENTE ARIAS FERNANDEZ |  | ENCARGADO DE LABORATORIO DE FISICOQUIMICA | LABORATORIO DE FISICOQUIMICA | 3-08867 | HORNILLA CALEFACTOR DE 18 CM. DIAM. CON REGULADOR DE TEMPERATURA MARCA FISATOM, MOD. 503N/S-771982 | Regular
339 | UACBA | ING. LUIS VICENTE ARIAS FERNANDEZ |  | ENCARGADO DE LABORATORIO DE FISICOQUIMICA | LABORATORIO DE FISICOQUIMICA | 3-08865 | HORNILLA CALEFACTOR DE 18 CM. DIAM. CON REGULADOR DE TEMPERATURA MARCA FISATOM, MOD. 503N/S-759746 | Regular
340 | UACBA | ING. LUIS VICENTE ARIAS FERNANDEZ |  | ENCARGADO DE LABORATORIO DE FISICOQUIMICA | LABORATORIO DE FISICOQUIMICA | 3-08860 | HORNILLA REGULABLE N/S-56684 | Regular
341 | UACBA | ING. LUIS VICENTE ARIAS FERNANDEZ |  | ENCARGADO DE LABORATORIO DE FISICOQUIMICA | LABORATORIO DE FISICOQUIMICA | 3-08861 | BALANZA OHAUS SCOUT PRO 4KGR.SENSIBILIDAD 0 1GR.PLATILLO ACERO INOX. S/DISPLAY LCD UNDES GR.OZ.OZT.DWT GANCHO P/PESARXDEBAJO PUERTOS USB RS232 ADAPT | Malo
342 | UACBA | ING. LUIS VICENTE ARIAS FERNANDEZ |  | ENCARGADO DE LABORATORIO DE FISICOQUIMICA | LABORATORIO DE FISICOQUIMICA | 3-08880 | BALANZA ANALITICA ESTANDAR MARCA: RADWAG, MODELO: AS 220.R2 S/N 4744504 PROCEDENCIA POLONIA, MAX 220 G, MIN 10 MG, D=00.1 MG, E=1MG,T= -220G | Regular
343 | UACBA | ING. LUIS VICENTE ARIAS FERNANDEZ |  | ENCARGADO DE LABORATORIO DE FISICOQUIMICA | LABORATORIO DE FISICOQUIMICA | 3-08877 | BALANZA ANALITICA DE 4 DIGITOS DE PRESICION, PESA PARA CALIBRAR, ADAPTADOR DE CORRIENTE. | Regular
344 | UACBA | ING. LUIS VICENTE ARIAS FERNANDEZ |  | ENCARGADO DE LABORATORIO DE FISICOQUIMICA | LABORATORIO DE FISICOQUIMICA | 3-08855 | MULTIPARAMETRICO MARCA LOVIBOND, MODELO SENSO DIRECT 150, PROCEDENCIA ALEMANA, MALETIN DE PLASTICO, ELECTRDODO PH, ELECTRODO REDOX, ADAPTADOR DE 9V. | Regular
345 | UACBA | ING. LUIS VICENTE ARIAS FERNANDEZ |  | ENCARGADO DE LABORATORIO DE FISICOQUIMICA | LABORATORIO DE FISICOQUIMICA | 3-08863 | CONTUCTIVIMETROMICROCOMPUTARIZADO SPER SCIENTIFIC 850038 | Regular
346 | UACBA | ING. LUIS VICENTE ARIAS FERNANDEZ |  | ENCARGADO DE LABORATORIO DE FISICOQUIMICA | LABORATORIO DE FISICOQUIMICA | 3-08862 | REFACTOMETRO PORTATIL METTLER TOLEDO REFRACTO 30PX S/N LXC44534 2 PIPETAS-2 RECIPIENTES TAPA ROSCA CD 51325001 VER. 2 0 CD LABX DIRECT DENSITY MANUAL | Regular
347 | UACBA | ING. LUIS VICENTE ARIAS FERNANDEZ |  | ENCARGADO DE LABORATORIO DE FISICOQUIMICA | LABORATORIO DE FISICOQUIMICA | 3-12025 | REFRACTOMETRO DIGITAL PORTATIL LECTURA MARCA: JP SELECTA MOD NR-151 S/N: P7798 COLOR: BLANCO PLOMO | Regular
348 | UACBA | ING. MARYLIN SERRANO LINARES |  | ENCARGADO DE LABORATORIO DE LACTEOS | LABORATORIO DE LACTEOS | 56282 | EXTRACTOR DE AIRE MARCA: PANASONIC MODELO: FV-30RG7T, FUNCION REVERSIBLE. | Regular
349 | UACBA | ING. MARYLIN SERRANO LINARES |  | ENCARGADO DE LABORATORIO DE LACTEOS | LABORATORIO DE LACTEOS | 56281 | EXTRACTOR DE AIRE MARCA: PANASONIC MODELO: FV-30RG7T, FUNCION REVERSIBLE. | Regular
350 | UACBA | ING. MARYLIN SERRANO LINARES |  | ENCARGADO DE LABORATORIO DE LACTEOS | LABORATORIO DE LACTEOS | 3-11744 | CONSERVADORA MARCA: VENTUS, MODELO CTV320Q , ILUMINACION LED. | Regular
351 | UACBA | ING. MARYLIN SERRANO LINARES |  | ENCARGADO DE LABORATORIO DE LACTEOS | LABORATORIO DE LACTEOS | 3-10983 | MANTEQUILLERA ELECTRICA MARCA MILKY DE ACERO INOXIDABLE MODELO FJ10CAPACIDAD DE CARGA 1-4 LITROS VOLUMEN DE 10 LITROS PESO DE MAQUINARIA DE 7,5 KG. | Regular
352 | UACBA | ING. MARYLIN SERRANO LINARES |  | ENCARGADO DE LABORATORIO DE LACTEOS | LABORATORIO DE LACTEOS | 3-06424 | LICUADORA DE BAJA ROTACION MARCA ETERNA, ESTRUCTURA ACERO INOXIDABLE CAPACIDAD 6LTS. 200V IND BRASILERA | Regular
353 | UACBA | ING. MARYLIN SERRANO LINARES |  | ENCARGADO DE LABORATORIO DE LACTEOS | LABORATORIO DE LACTEOS | 3-11719 | PLACA CALEFACTORA ¯MARCA DLAB ¯MODELO HP550-S (2 PLACAS) | Regular
354 | UACBA | ING. MARYLIN SERRANO LINARES |  | ENCARGADO DE LABORATORIO DE LACTEOS | LABORATORIO DE LACTEOS | 3-06407 | TINA QUESERA DE 150 LITROS (INOX DE 1.5MM), 650 DE DIAMETRO, ALTURA TOTAL DE 970 MM, SALIDA DE 2', LLAVE MARIPOSA, Y LIRA DE AGITADO DE 400X350 MM. | Regular
355 | UACBA | ING. MARYLIN SERRANO LINARES |  | ENCARGADO DE LABORATORIO DE LACTEOS | LABORATORIO DE LACTEOS | 3-06260 | HORNO TURBO A GAS .FTT120G S/00070066 4BANDEJAS-PERLIMA IND.BRAS. REGULADOR DE PRESION TABLERO CONTROL DISPOSITIVO SEGRIDAD CRTA PASO D GAS TERMOMETRO | Regular
356 | UACBA | ING. MARYLIN SERRANO LINARES |  | ENCARGADO DE LABORATORIO DE LACTEOS | LABORATORIO DE LACTEOS | 3-06410 | PRENSA DE QUESOS CON CILINDROS NEUMATICOS, VALVULA MANUAL DE ACCIONAMIENTO,20 MOLDES DE 4' Y PISTONES DE PISADO DE NILON ASETICO. | Regular
357 | UACBA | ING. MARYLIN SERRANO LINARES |  | ENCARGADO DE LABORATORIO DE LACTEOS | LABORATORIO DE LACTEOS | 3-11889 | ESTUFA DE ESTERILIZACION MARCA BINDER, MODELO FD-56, CONTROLADOR CON PANTALLA LCD, 2 REGILLAS CROMADAS, CONEXION USB PARA REGISTRO DE DATOS . | Regular
358 | UACBA | ING. MARYLIN SERRANO LINARES |  | ENCARGADO DE LABORATORIO DE LACTEOS | LABORATORIO DE LACTEOS | 3-06438 | CALDERA DE VAPOR VERTICAL EMPROTEM CGV-100 100 K.H/VAPOR PRESION TRABAJO 5 K/CM2 NANOMETRO INDICDOR PRESION VALVULA CONTROL NIVEL AUTOMATICO 1BOMBA | Regular
359 | UACBA | ING. MARYLIN SERRANO LINARES |  | ENCARGADO DE LABORATORIO DE LACTEOS | LABORATORIO DE LACTEOS | 3-06426 | MINICAMARA REFRIGERANTE 2 PUERTAS GELOPAR GMCR-1600S/2011.098311 +1oA+7oC EXT. ACERO INOX 430 INT. ACERO | Regular
360 | UACBA | ING. MARYLIN SERRANO LINARES |  | ENCARGADO DE LABORATORIO DE LACTEOS | LABORATORIO DE LACTEOS | 3-06420 | INCUBADORA P/DETECC DE ANTIBIOT CHR HANSEN DANESA KIT P/DETERMINAR ANTIBIOT EN LA LECHE 100 CUBETAS C/REACTIVO 100 MICROPIP 1 TABLA DE LECT CHR HANSEN | Regular
361 | UACBA | ING. MARYLIN SERRANO LINARES |  | ENCARGADO DE LABORATORIO DE LACTEOS | LABORATORIO DE LACTEOS | 3-11720 | MEDIDOR PORTATIL DE PH MARCA DLAB MODELO HP 550-S INCLUYE DE PH ESTATICO, SOLUCIONES DE CALIBRACION, CUERPO DE PLASTICO DE , TITANIO / PLATINO | Regular
362 | UACBA | ING. MARYLIN SERRANO LINARES |  | ENCARGADO DE LABORATORIO DE LACTEOS | LABORATORIO DE LACTEOS | 3-11717 | CENTRIFUGADORA MULTIUSO MARCA FUNKE GERBER MOD SUPERVARIO -N CON CABEZAL SOPORTE DE BUTIROMETRO 36 BUTIROMETROS PARA LECHE | Regular
363 | UACBA | ING. MARYLIN SERRANO LINARES |  | ENCARGADO DE LABORATORIO DE LACTEOS | LABORATORIO DE LACTEOS | 3-11743 | FREEZER HORIZONTAL MARCA: REFRIMATE, MODELO FHR400S | Regular
364 | UACBA | ING. MARYLIN SERRANO LINARES |  | ENCARGADO DE LABORATORIO DE LACTEOS | LABORATORIO DE LACTEOS | 3-06417 | COCINA DE 2 HORNALLAS MARCA PROGAS, HORNALLAS DOBLE EN ACERO INOXIDABLE REJAS EN HIERRO 45 X 45 CM. DESMONTABLE Y MODULARES, IND. BRASILERA | Regular
365 | UACBA | ING. MARYLIN SERRANO LINARES |  | ENCARGADO DE LABORATORIO DE LACTEOS | LABORATORIO DE LACTEOS | 3-11737 | PROCESADORA DE ALIMENTOS MARCA: FRICO MODELO: HLC-300 MATERIAL: ACERO INOXIDABLE 6 DISCOS FASE: 1PH | Regular
366 | UACBA | ING. MARYLIN SERRANO LINARES |  | ENCARGADO DE LABORATORIO DE LACTEOS | LABORATORIO DE LACTEOS | 3-06439 | DESPULPADORA DE FRUTAS MOD. DG 20 MOTOR ELECTRICO DE 1/3, HP MONOFASICO INDUSTRIA BRASILERA, MARCA METVISA | Regular
367 | UACBA | ING. MARYLIN SERRANO LINARES |  | ENCARGADO DE LABORATORIO DE LACTEOS | LABORATORIO DE LACTEOS | 3-11753 | DESPULPADORA DE FRUTAS MODELO FB 150 SERIE H1 02 CAPACIDAD 150KG ALTURA 1200MM LARGO ALTURA 900MM ANCHO TOTAL | Regular
368 | UACBA | ING. MARYLIN SERRANO LINARES |  | ENCARGADO DE LABORATORIO DE LACTEOS | LABORATORIO DE LACTEOS | 3-11755 | MARMITA DE 100 LTS MARCA METAL MHUR DE ACERO INOXIDABLE ASPA DE AGITACION MOTOR 1HP VARIADOR DE VELOC TABLERO DE CONTROL MANGUERA DE VAPOR | Regular
369 | UACBA | ING. MARYLIN SERRANO LINARES |  | ENCARGADO DE LABORATORIO DE LACTEOS | LABORATORIO DE LACTEOS | 3-06427 | BATIDORA INDUSTRILA MARCA ETERNA, MOD. BPS-12E-N CODIGO 46302-7,S/N 000110, IND. BRASIL | Regular
370 | UACBA | ING. MARYLIN SERRANO LINARES |  | ENCARGADO DE LABORATORIO DE LACTEOS | LABORATORIO DE LACTEOS | 3-11718 | MAQUINA DE HELADO PROFESIONAL MARCA MUSSO MODELO CLUB | Regular
371 | UACBA | ING. MARYLIN SERRANO LINARES |  | ENCARGADO DE LABORATORIO DE LACTEOS | LABORATORIO DE LACTEOS | 3-06419 | BALANZA DIGITAL CAP. 4100 GR. PRESICION 0 1 GR. EJ4100 S/N 5A2839493 AND VELOC. ESTABILIZ 1 SEG. ADAPT 7.5 V 500MA T41-7.5-500D-2 MANUAL IND. KOREA | Regular
372 | UACBA | ING. MARYLIN SERRANO LINARES |  | ENCARGADO DE LABORATORIO DE LACTEOS | LABORATORIO DE LACTEOS | 3-06422 | REFRACTOMETRO, ESCALA DE MEDICION DE 1-32, MARCA BOECO IND. ALEMANA | Regular
373 | UACBA | ING. MARYLIN SERRANO LINARES |  | ENCARGADO DE LABORATORIO DE LACTEOS | LABORATORIO DE LACTEOS | 3-08398 | REFRACTOMETRO DE ABBE 5, MOD-44501, N/S-AX00044 | Regular
374 | UACBA | ING. MARYLIN SERRANO LINARES |  | ENCARGADO DE LABORATORIO DE LACTEOS | LABORATORIO DE LACTEOS | 3-11015 | DESCREMADORA DE LECHE MARCA MILKY MODELO FS-90 DE ACERO INOXIDABLE 90 LITROS/HORA CONTROL ELECTRICO | Regular
375 | UACBA | ING. MARYLIN SERRANO LINARES |  | ENCARGADO DE LABORATORIO DE LACTEOS | LABORATORIO DE LACTEOS | 3-06423 | ACIDIMETRO SALUT (PISTOLA DE ALCOHOL) CONSTRUIDO EN ACERO INOXIDABLE, MARCA BIOTAL IND. BOLIVIANA | Regular
376 | UACBA | ING. NANCY SONIA HERMOSA AÑEZ |  | ENCARGADO DE LABORATORIO DE PETROLERA | LABORATORIO DE PETROLERA | 3-10550 | EQUIPO DE DESTILACION COLUMNA DE FRACCIONAMIENTO CONDENSADOR BALON DE LA MARCA GLASSCOBOL MANTO CALEFACTOR MARCA SINOSOURCE LAB MODZHQ2000 S/N 167014. | Regular
377 | UACBA | ING. NANCY SONIA HERMOSA AÑEZ |  | ENCARGADO DE LABORATORIO DE PETROLERA | LABORATORIO DE PETROLERA | 3-10548 | EQUIPO DE DESTILACION COLUMNA DE FRACCIONAMIENTO CONDENSADOR BALON DE LA MARCA GLASSCOBOL MANTO CALEFACTOR MARCA SINOSOURCE LAB MODZHQ2000 S/N 167013. | Regular
378 | UACBA | ING. NANCY SONIA HERMOSA AÑEZ |  | ENCARGADO DE LABORATORIO DE PETROLERA | LABORATORIO DE PETROLERA | 3-10547 | EQUIPO DE DESTILACION COLUMNA DE FRACCIONAMIENTO CONDENSADOR BALON DE LA MARCA GLASSCOBOL MANTO CALEFACTOR MARCA SINOSOURCE LAB MODZHQ2000 S/N 167015 | Regular
379 | UACBA | ING. NANCY SONIA HERMOSA AÑEZ |  | ENCARGADO DE LABORATORIO DE PETROLERA | LABORATORIO DE PETROLERA | 3-10549 | EQUIPO DE DESTILACION COLUMNA DE FRACCIONAMIENTO CONDENSADOR BALON DE LA MARCA GLASSCOBOL MANTO CALEFACTOR MARCA SINOSOURCE LAB MODZHQ2000 S/N 167012 | Regular
380 | UACBA | ING. NANCY SONIA HERMOSA AÑEZ |  | ENCARGADO DE LABORATORIO DE PETROLERA | LABORATORIO DE PETROLERA | 3-06574 | EQUIPO DE KIT DE QUIMICA ORGANICA Y ACCESORIOS | Regular
381 | UACBA | ING. NANCY SONIA HERMOSA AÑEZ |  | ENCARGADO DE LABORATORIO DE PETROLERA | LABORATORIO DE PETROLERA | 3-06755 | KIT COMPLETO GRADUADO, TUBO DE VIDRIO GRADUADO A LEER POR CIENTO, EMBUDO Y TAMIZ DE MALLA DE 200 | Regular
382 | UACBA | ING. NANCY SONIA HERMOSA AÑEZ |  | ENCARGADO DE LABORATORIO DE PETROLERA | LABORATORIO DE PETROLERA | 3-06749 | KIT COMPL M/PROPIEDADES ELEMENTOS DE VIDRIO MESCLADOR PORTATIL EMBUDO MARRHS RECIPIENTE ENSABLE RESURIZACION PALCA Y COPA DE CALENTAMIENTO CRONOMETRO | Regular
383 | UACBA | ING. NANCY SONIA HERMOSA AÑEZ |  | ENCARGADO DE LABORATORIO DE PETROLERA | LABORATORIO DE PETROLERA | 3-10418 | EXTRACTOR DE AIRE MARCA: PANASONIC MODELO: FV-25RG7T, FUNCION REVERCIBLE. | Regular
384 | UACBA | ING. NANCY SONIA HERMOSA AÑEZ |  | ENCARGADO DE LABORATORIO DE PETROLERA | LABORATORIO DE PETROLERA | 3-10413 | EXTRACTOR DE AIRE MARCA: PANASONIC MODELO: FV-25RG7T, FUNCION REVERCIBLE. | Regular
385 | UACBA | ING. NANCY SONIA HERMOSA AÑEZ |  | ENCARGADO DE LABORATORIO DE PETROLERA | LABORATORIO DE PETROLERA | 3-10402 | EXTRACTOR DE AIRE MARCA: PANASONIC MODELO: FV-25RG7T, FUNCION REVERCIBLE. | Regular
386 | UACBA | ING. NANCY SONIA HERMOSA AÑEZ |  | ENCARGADO DE LABORATORIO DE PETROLERA | LABORATORIO DE PETROLERA | 3-06756 | SHEAROMETRO, MEDICION DE ESCALA EN LB/100 PL2, COPA GRADUADA PARA MUESTRA DE LODO, MEDICION EN ESCALA GRADUADA, GEL DE 10 MIN. | Regular
387 | UACBA | ING. NANCY SONIA HERMOSA AÑEZ |  | ENCARGADO DE LABORATORIO DE PETROLERA | LABORATORIO DE PETROLERA | 3-07044 | EXTINTOR TIPO ABC CAP. 6 KGRS. FANACIN S/N 10113 | Regular
388 | UACBA | ING. NANCY SONIA HERMOSA AÑEZ |  | ENCARGADO DE LABORATORIO DE PETROLERA | LABORATORIO DE PETROLERA | 3-06747 | LICUADORA INDUSTRIAL DE 4 LITROSSKYMSEN ESTRUCTURA ACERO INOXIDABLE VASO ACERO INOXIDABLE MONOBLOCK MOD.LAR-04MB S/N 000254 DE 3500 RPM. | Regular
389 | UACBA | ING. NANCY SONIA HERMOSA AÑEZ |  | ENCARGADO DE LABORATORIO DE PETROLERA | LABORATORIO DE PETROLERA | 3-09351 | VENTILADOR DE TECHO MARCA: PANASONIC CON REGULADOR DE 5 VELOCIDADES. | Regular
390 | UACBA | ING. NANCY SONIA HERMOSA AÑEZ |  | ENCARGADO DE LABORATORIO DE PETROLERA | LABORATORIO DE PETROLERA | 3-06748 | AGITADOR DE VIDRIO PARA PREPARACION DE MUESTRAS DE FLUIDO, N/S-1942100156119 | Regular
391 | UACBA | ING. NANCY SONIA HERMOSA AÑEZ |  | ENCARGADO DE LABORATORIO DE PETROLERA | LABORATORIO DE PETROLERA | 3-10560 | GPS MAP 64S, MARCA GARMIN, INCLUYE ANTENA, ADAPTADOR, MONTURA DE TUBO, CABLE USB. | Regular
392 | UACBA | ING. NANCY SONIA HERMOSA AÑEZ |  | ENCARGADO DE LABORATORIO DE PETROLERA | LABORATORIO DE PETROLERA | 3-10559 | GPS MAP 64S, MARCA GARMIN, INCLUYE ANTENA, ADAPTADOR, MONTURA DE TUBO, CABLE USB. | Regular
393 | UACBA | ING. NANCY SONIA HERMOSA AÑEZ |  | ENCARGADO DE LABORATORIO DE PETROLERA | LABORATORIO DE PETROLERA | 3-10558 | GPS MAP 64S, MARCA GARMIN, INCLUYE ANTENA, ADAPTADOR, MONTURA DE TUBO, CABLE USB. | Regular
394 | UACBA | ING. NANCY SONIA HERMOSA AÑEZ |  | ENCARGADO DE LABORATORIO DE PETROLERA | LABORATORIO DE PETROLERA | 3-10557 | GPS MAP 64S, MARCA GARMIN, INCLUYE ANTENA, ADAPTADOR, MONTURA DE TUBO, CABLE USB. | Regular
395 | UACBA | ING. NANCY SONIA HERMOSA AÑEZ |  | ENCARGADO DE LABORATORIO DE PETROLERA | LABORATORIO DE PETROLERA | 3-06575 | DENSIMETRO METTLER TOLEDO .DENSITO 30PX S/LWE62743 CD 51325001 VER.2.00 CD LABXDIRECT DE/RE VER.1.0 ESTUCHE 2 EMBASES-2 PIPETAS | Regular
396 | UACBA | ING. NANCY SONIA HERMOSA AÑEZ |  | ENCARGADO DE LABORATORIO DE PETROLERA | LABORATORIO DE PETROLERA | 3-10556 | HORNO DE SECADO MARCA BINDER, MODELO FD115,ALEMANA, S/N 15-12584 | Regular
397 | UACBA | ING. NANCY SONIA HERMOSA AÑEZ |  | ENCARGADO DE LABORATORIO DE PETROLERA | LABORATORIO DE PETROLERA | 3-06742 | HORNO MUFLA CONST. PANEL DE CONTROL INFERIOR CONTRAPESO DE ABERTURA TIPO BANDEJA RESPIRADOR FRANTAL Y LATERAL CONTROLADOR ELECTRONICO | Regular
398 | UACBA | ING. NANCY SONIA HERMOSA AÑEZ |  | ENCARGADO DE LABORATORIO DE PETROLERA | LABORATORIO DE PETROLERA | 3-08887 | PLANIMETRO DIGITAL TIPO ROLLER N/S-016446 CAP MED. EN CM2 RANGO M/300X300 MM. LINEA MINIMA DE LECTURA 0.1 CM. EXACTITUD 0.2% MANUAL Y CARGADOR | Regular
399 | UACBA | ING. NANCY SONIA HERMOSA AÑEZ |  | ENCARGADO DE LABORATORIO DE PETROLERA | LABORATORIO DE PETROLERA | 3-06743 | ESPECTOFOTOMETRO MARCA MERCK , MOD. PHARO 300 S/N 12311032 IND. ALEMANA | Regular
400 | UACBA | ING. NANCY SONIA HERMOSA AÑEZ |  | ENCARGADO DE LABORATORIO DE PETROLERA | LABORATORIO DE PETROLERA | 3-10555 | MEDIDOR DE MULTIPLES PARAMETROS MARCA: LOVIBOND, MODELO SENSO DIRECT 150, ALEMANA S/N 17934. | Regular
401 | UACBA | ING. NANCY SONIA HERMOSA AÑEZ |  | ENCARGADO DE LABORATORIO DE PETROLERA | LABORATORIO DE PETROLERA | 3-06754 | PHMETRO DIGITAL N/S-07381735 | Regular
402 | UACBA | ING. NANCY SONIA HERMOSA AÑEZ |  | ENCARGADO DE LABORATORIO DE PETROLERA | LABORATORIO DE PETROLERA | 3-06752 | VISCOSIMETRO FANN N/S-12541 VEL. 3 6 100 200 300 Y 600 RPM LECTURA DIRECTA DESPLIEGUE DE VELOCIDAD DE CORTE SENSORES DE VISCOSIDAD | Regular
403 | UACBA | ING. NANCY SONIA HERMOSA AÑEZ |  | ENCARGADO DE LABORATORIO DE PETROLERA | LABORATORIO DE PETROLERA | 3-10812 | INTERCAMBIADOR DE CALOR DE PLACAS MARCA EDIBON PROCEDENCIA ESPANA | Regular
404 | UACBA | ING. NANCY SONIA HERMOSA AÑEZ |  | ENCARGADO DE LABORATORIO DE PETROLERA | LABORATORIO DE PETROLERA | 3-10813 | INTERCAMBIADOR DE CALOR DE VASIJAS ENCAMISADA MARCA EDIBON MODELO TIVEPROCEDENCIA ESPANA | Regular
405 | UACBA | ING. NANCY SONIA HERMOSA AÑEZ |  | ENCARGADO DE LABORATORIO DE PETROLERA | LABORATORIO DE PETROLERA | 3-10542 | MESCLADOR DE 3 EJES, MARCA HAMILTON BEACH, MODELO HMD400CE, S/N H316L 00003, MADE IN CHINA. | Regular
406 | UACBA | ING. NANCY SONIA HERMOSA AÑEZ |  | ENCARGADO DE LABORATORIO DE PETROLERA | LABORATORIO DE PETROLERA | 3-06573 | MANTO CALEFACTOR 1000 CCREGULABLES (TORRE DE FRACIONAMIENTO PEQUEðO SUS COMPONENTES LLEVADOS AL GASTO PART. 39400) | Regular
407 | UACBA | ING. NANCY SONIA HERMOSA AÑEZ |  | ENCARGADO DE LABORATORIO DE PETROLERA | LABORATORIO DE PETROLERA | 3-06746 | DESTILADOR DE AGUA MARCA QUIMIS MOD. Q341-210 S/N 12070902 IND. BRASILERA | Regular
408 | UACBA | ING. NANCY SONIA HERMOSA AÑEZ |  | ENCARGADO DE LABORATORIO DE PETROLERA | LABORATORIO DE PETROLERA | 50284 | CRONOMETRO DE 30 MINUTOS N/S-054971 | Regular
409 | UACBA | ING. NANCY SONIA HERMOSA AÑEZ |  | ENCARGADO DE LABORATORIO DE PETROLERA | LABORATORIO DE PETROLERA | 3-06757 | PLACA CALEFACTORA MARCA VELP S/N 22475 TEMP.MAX.540 Co DIAMTRO PLACA 200X200 MM. CONST. CERAMICA INDICADOR CONTRA QUEMADURAS FUNCIONA EN ON Y OFF | Regular
410 | UACBA | ING. NANCY SONIA HERMOSA AÑEZ |  | ENCARGADO DE LABORATORIO DE PETROLERA | LABORATORIO DE PETROLERA | 3-06162 | TELEFONO IP VOIP, SIP V2, SPCP-3 LI MARCA CISCO, S/N CCO19010483, CD S/N 792343-1. | Regular
411 | UACBA | ING. NANCY SONIA HERMOSA AÑEZ |  | ENCARGADO DE LABORATORIO DE PETROLERA | LABORATORIO DE PETROLERA | 3-06571 | CROMATOGRAFO DE GAS SRI INSTRUMENTS 8610C S/N N3332330 CON UN HORNO DE COLUMNAS DE TEMPERATURA PROGRAMABLE DESDE TEMPERATURA AMBIENTE A 400Co | Regular
412 | UACBA | ING. NANCY SONIA HERMOSA AÑEZ |  | ENCARGADO DE LABORATORIO DE PETROLERA | LABORATORIO DE PETROLERA | 3-06751 | STANDAR DE CALIBRAION PARA DETERMINAR PROPIEDADES DEL FLUIDO EN VIJES E INSTALACIONES DE PERFORACION DE POZOS N/S-10-407 | Regular
413 | UACBA | ING. NANCY SONIA HERMOSA AÑEZ |  | ENCARGADO DE LABORATORIO DE PETROLERA | LABORATORIO DE PETROLERA | 3-06750 | RETORTA REMOVIBLE DE 10 ML. N/S-10-1468, CON TERMOSTATO DE 120 VOLT. Y 350 WATT. | Regular
414 | UACBA | ING. NANCY SONIA HERMOSA AÑEZ |  | ENCARGADO DE LABORATORIO DE PETROLERA | LABORATORIO DE PETROLERA | 3-10980 | GPS MARCA GARMIN MOD GPSMAP S/N:3BP401411 KIT TOPOGRAFO ALTA PRECISION PANTALLA COLOR 2,6" GLONASS ALTA SENCIBILIDAD ANTENA QUADRIFILAR HELIX | Regular
415 | UACBA | ING. NANCY SONIA HERMOSA AÑEZ |  | ENCARGADO DE LABORATORIO DE PETROLERA | LABORATORIO DE PETROLERA | 3-10981 | GPS MARCA GARMIN MOD GPSMAP S/N:3BP401376 KIT TOPOGRAFO ALTA PRECISION PANTALLA COLOR 2,6" GLONASS ALTA SENCIBILIDAD ANTENA QUADRIFILAR HELIX | Malo
416 | UACBA | ING. NANCY SONIA HERMOSA AÑEZ |  | ENCARGADO DE LABORATORIO DE PETROLERA | LABORATORIO DE PETROLERA | 3-10540 | BALANZA DE LODOS, MARCA OFITE, MADE IN USA, 4 ESCALAS, METALICO. | Regular
417 | UACBA | ING. NANCY SONIA HERMOSA AÑEZ |  | ENCARGADO DE LABORATORIO DE PETROLERA | LABORATORIO DE PETROLERA | 3-06744 | BALANZA DIGITAL ADAM PGW 603E MAX 600 G. D=0 001 G. PUERTO RS232 ADAPTADOR ADAM 12V 0 8A OFERTADO BALANZA DIGITAL HUMBOLT /HB-4719 4F IND USA | Regular
418 | UACBA | ING. NANCY SONIA HERMOSA AÑEZ |  | ENCARGADO DE LABORATORIO DE PETROLERA | LABORATORIO DE PETROLERA | 3-06745 | BALANZA ELECTRONICA CAP. 4000 GRS., DE 0.1 GRS. DE PRESICION, DE 220 V., N/S-0831123422026P | Regular
419 | UACBA | ING. NANCY SONIA HERMOSA AÑEZ |  | ENCARGADO DE LABORATORIO DE PETROLERA | LABORATORIO DE PETROLERA | 3-10541 | CALENTADOR DE COPA, MARCA OFITE, MADE IN USA, S/N 5064800000001, TERMOSTATO 50ªF-300ªF. | Regular
420 | UACBA | ING. NANCY SONIA HERMOSA AÑEZ |  | ENCARGADO DE LABORATORIO DE PETROLERA | LABORATORIO DE PETROLERA | 3-10326 | TRANSFORMADOR DE CORRIENTE DE 110 V. A 220 V. N/S-2908B | Regular
421 | UACBA | ING. DUSSAN LUDWIG POQUECHOQUE ORTEGA |  | ENCARGADO DE LABORATORIO DE PETROLERA | LABORATORIO DE SIMULACION | 3-11832 | PROYECTOR (DATA DISPLAYS) CON UN CONTROL REMOTO CABLE DE PODER CABLE HDMI MARCA EPSON MOD VS260 S/N:X88S2301523 COLOR BLANCO MATERIAL: PLASTICO | Regular
422 | UACBA | ING. DUSSAN LUDWIG POQUECHOQUE ORTEGA |  | ENCARGADO DE LABORATORIO DE PETROLERA | LABORATORIO DE SIMULACION | 3-00344 | PORTATIL ASUS MOD.:Q551L S/N F2N0BV005268066 CORE I7-5500U 5o G. 2.4 GHZ. CACHE 4MB T.GRAF.2 GB NVIDIA GT DE 840 M RAM 8 GB DD 1 TB CAMARA WEB HD. | Regular
423 | UACBA | ING. DUSSAN LUDWIG POQUECHOQUE ORTEGA |  | ENCARGADO DE LABORATORIO DE TELECOMUNICACION ELECTRONICA | LABORATORIO DE TELECOMUNICACION ELECTRONICA | 3-05562 | EQUIPO PARA ESTUDIO LEY OHM MARCA VENTUS, PROCEDENCIA ESPAðA, FUENTE DE ALIMENTACION,PUENTE CON 6 HILOS,2 MULTIMETROS DIGITALES, JUEGOS DE CABLES. | Regular
424 | UACBA | ING. DUSSAN LUDWIG POQUECHOQUE ORTEGA |  | ENCARGADO DE LABORATORIO DE TELECOMUNICACION ELECTRONICA | LABORATORIO DE TELECOMUNICACION ELECTRONICA | 3-00336 | LCR-8110G MIDE INDUCTACIA GWINSTEK S/EO112131 CABLE PODER PUNTAS DE TESTO CON CONECTPUNTAS KELVIN PUERTOS RS232 GPIB C/FORMULAS | Regular
425 | UACBA | ING. DUSSAN LUDWIG POQUECHOQUE ORTEGA |  | ENCARGADO DE LABORATORIO DE TELECOMUNICACION ELECTRONICA | LABORATORIO DE TELECOMUNICACION ELECTRONICA | 3-00419 | SISTEMA DE COMUNIC DIGITAL AVANZADA KANDH K&H KL-920 1ER MODUL UNID PRINC GENER DE FUNC DUAL KL-96001 S/N 170604 CAJA CON S/N 170605 AUDIFONO 2 ADAPT | Regular
426 | UACBA | ING. DUSSAN LUDWIG POQUECHOQUE ORTEGA |  | ENCARGADO DE LABORATORIO DE TELECOMUNICACION ELECTRONICA | LABORATORIO DE TELECOMUNICACION ELECTRONICA | 3-00425 | SISTEMA DE COMUNIC DIGITAL AVANZADA KANDH K&H KL-920 1ER MODUL UNID PRINC GENER DE FUNC DUAL KL-96001 S/N 170604 CAJA CON S/N 98006 AUDIFONO 2 ADAPT | Regular
427 | UACBA | ING. DUSSAN LUDWIG POQUECHOQUE ORTEGA |  | ENCARGADO DE LABORATORIO DE TELECOMUNICACION ELECTRONICA | LABORATORIO DE TELECOMUNICACION ELECTRONICA | 3-10976 | HANDIE TALKIE MARCA MARCA MOTOROLA, MODELO DEP450, S/N 752TSU7977, INCLUYE CUATRO BATERIAS ADICIONALES. | Regular
428 | UACBA | ING. DUSSAN LUDWIG POQUECHOQUE ORTEGA |  | ENCARGADO DE LABORATORIO DE TELECOMUNICACION ELECTRONICA | LABORATORIO DE TELECOMUNICACION ELECTRONICA | 3-01669 | PROYECTOR EPSON POWERLITE X24+ S/N VA9K5100414 .H553A ADAPTADOR WIFI .WN7512BEP S/N 64EB8CBF2495 CABLES:PODER USB USBCB2 2109210 C. REMOTO MALETIN. | Regular
429 | UACBA | ING. DUSSAN LUDWIG POQUECHOQUE ORTEGA |  | ENCARGADO DE LABORATORIO DE TELECOMUNICACION ELECTRONICA | LABORATORIO DE TELECOMUNICACION ELECTRONICA | 3-00343 | ENTRENADOR DE RF GAF-1300 GWINSTEK S/GEO849466 CD MANUAL+SOFTWARE CABLE PODER 2CABLES RF 100 MM.CABLE RF 800MM ADAPT. TIPO N/SMA-501K ANTENA | Regular
430 | UACBA | ING. DUSSAN LUDWIG POQUECHOQUE ORTEGA |  | ENCARGADO DE LABORATORIO DE TELECOMUNICACION ELECTRONICA | LABORATORIO DE TELECOMUNICACION ELECTRONICA | 3-00342 | ENTRENADOR DE TELCOMUN KL-900A UNIDAD PRINCIPAL KL-96001 K&H KING INSTRUMENTS ELECTRONIC. CO LTD S/175865 IND TAIWAN CODIGO 55879 AL 55897 | Regular
431 | UACBA | ING. DUSSAN LUDWIG POQUECHOQUE ORTEGA |  | ENCARGADO DE LABORATORIO DE TELECOMUNICACION ELECTRONICA | LABORATORIO DE TELECOMUNICACION ELECTRONICA | 3-10303 | ENTRENADORES DE TELCOMUN KANDH K&H KL-900A 2DO. ULO KL-96002 S/170601 4 MANUALES 15 CONECTORES PUENTE 25 CABLES CONECTORES 30 CM. 10 DE 5CM. | Regular
432 | UACBA | ING. DUSSAN LUDWIG POQUECHOQUE ORTEGA |  | ENCARGADO DE LABORATORIO DE TELECOMUNICACION ELECTRONICA | LABORATORIO DE TELECOMUNICACION ELECTRONICA | 3-10304 | ENTRENADORES DE TELCOMUN KANDH K&H KL-900A 1ER. ULO UNID PRINC KL-96001 S/170602 4 MANUALES 15 CONECTORES PUENTE 25 CABLES CONECTORES 30 CM 10 DE 5CM. | Regular
433 | UACBA | ING. DUSSAN LUDWIG POQUECHOQUE ORTEGA |  | ENCARGADO DE LABORATORIO DE TELECOMUNICACION ELECTRONICA | LABORATORIO DE TELECOMUNICACION ELECTRONICA | 3-10973 | TRANSCEPTOR (RADIO), MARCA MOTOROLA, MODELO PRO5100, S/N 103TFS0126, INCLIYE MICROFONO. | Regular
434 | UACBA | ING. DUSSAN LUDWIG POQUECHOQUE ORTEGA |  | ENCARGADO DE LABORATORIO DE TELECOMUNICACION ELECTRONICA | LABORATORIO DE TELECOMUNICACION ELECTRONICA | 3-00335 | ANALIZADOR DE EXPECTRO GWINSTEK S/GEO173129 CABLE PODER RAPIDO CD.INTERFACE RS232 VGA USB A YB | Regular
435 | UACBA | ING. DUSSAN LUDWIG POQUECHOQUE ORTEGA |  | ENCARGADO DE LABORATORIO DE TELECOMUNICACION ELECTRONICA | LABORATORIO DE TELECOMUNICACION ELECTRONICA | 3-06588 | WIRELESS AP OUTDOOR 802.11 A/N 500MW 2X2 MIMO, MARCA UBIQUITI. | Regular
436 | UACBA | ING. DUSSAN LUDWIG POQUECHOQUE ORTEGA |  | ENCARGADO DE LABORATORIO DE TELECOMUNICACION ELECTRONICA | LABORATORIO DE TELECOMUNICACION ELECTRONICA | 3-06591 | WIRELESS AP OUTDOOR 802.11 A/N 500MW 2X2 MIMO, MARCA UBIQUITI | Regular
437 | UACBA | ING. DUSSAN LUDWIG POQUECHOQUE ORTEGA |  | ENCARGADO DE LABORATORIO DE TELECOMUNICACION ELECTRONICA | LABORATORIO DE TELECOMUNICACION ELECTRONICA | 3-06590 | WIRELESS AP OUTDOOR 802.11 A/N 500MW 2X2 MIMO, MARCA UBIQUITI | Regular
438 | UACBA | ING. DUSSAN LUDWIG POQUECHOQUE ORTEGA |  | ENCARGADO DE LABORATORIO DE TELECOMUNICACION ELECTRONICA | LABORATORIO DE TELECOMUNICACION ELECTRONICA | 3-06589 | WIRELESS AP OUTDOOR 802.11 A/N 500MW 2X2 MIMO, MARCA UBIQUITI | Regular
439 | UACBA | ING. DUSSAN LUDWIG POQUECHOQUE ORTEGA |  | ENCARGADO DE LABORATORIO DE TELECOMUNICACION ELECTRONICA | LABORATORIO DE TELECOMUNICACION ELECTRONICA | 3-06585 | WIRELESS AP OUTDOOR 5 GHZ 3000 MW 24V+27 DBI GRID, ANTENA MARCA UBIQUITI. | Regular
440 | UACBA | ING. DUSSAN LUDWIG POQUECHOQUE ORTEGA |  | ENCARGADO DE LABORATORIO DE TELECOMUNICACION ELECTRONICA | LABORATORIO DE TELECOMUNICACION ELECTRONICA | 3-06584 | WIRELESS AP OUTDOOR 5 GHZ 3000 MW 24V+27 DBI GRID, ANTENA MARCA UBIQUITI. | Regular
441 | UACBA | ING. DUSSAN LUDWIG POQUECHOQUE ORTEGA |  | ENCARGADO DE LABORATORIO DE TELECOMUNICACION ELECTRONICA | LABORATORIO DE TELECOMUNICACION ELECTRONICA | 3-06583 | WIRELESS AP OUTDOOR 5 GHZ 3000 MW 24V+27 DBI GRID, ANTENA MARCA UBIQUITI. | Regular
442 | UACBA | ING. DUSSAN LUDWIG POQUECHOQUE ORTEGA |  | ENCARGADO DE LABORATORIO DE TELECOMUNICACION ELECTRONICA | LABORATORIO DE TELECOMUNICACION ELECTRONICA | 3-06582 | WIRELESS AP OUTDOOR 5 GHZ 3000 MW 24V+27 DBI GRID, ANTENA MARCA UBIQUITI. | Regular
443 | UACBA | ING. DUSSAN LUDWIG POQUECHOQUE ORTEGA |  | ENCARGADO DE LABORATORIO DE TELECOMUNICACION ELECTRONICA | LABORATORIO DE TELECOMUNICACION ELECTRONICA | 3-11999 | OSCILOSCOPIO DE 4 CANALES DE BANDA MARCA: BK PRECISION MOD 2194 S/N: 641K21146 COLOR: BLANCO | Regular
444 | UACBA | ING. DUSSAN LUDWIG POQUECHOQUE ORTEGA |  | ENCARGADO DE LABORATORIO DE TELECOMUNICACION ELECTRONICA | LABORATORIO DE TELECOMUNICACION ELECTRONICA | 3-12000 | OSCILOSCOPIO DE 4 CANALES DE BANDA MARCA: BK PRECISION MOD 2194 S/N: 641K21145 COLOR: BLANCO | Regular
445 | UACBA | ING. DUSSAN LUDWIG POQUECHOQUE ORTEGA |  | ENCARGADO DE LABORATORIO DE TELECOMUNICACION ELECTRONICA | LABORATORIO DE TELECOMUNICACION ELECTRONICA | 3-11998 | OSCILOSCOPIO DE 4 CANALES DE BANDA MARCA: BK PRECISION MOD 2194 S/N: 641B22112 COLOR: BLANCO | Regular
446 | UACBA | ING. DUSSAN LUDWIG POQUECHOQUE ORTEGA |  | ENCARGADO DE LABORATORIO DE TELECOMUNICACION ELECTRONICA | LABORATORIO DE TELECOMUNICACION ELECTRONICA | 3-10974 | ANTENA MOVIL, MARCA HUSTLER. | Regular
447 | UACBA | ING. LUIS VICENTE ARIAS FERNANDEZ |  | ENCARGADO DE LABORATORIO DE FISICA | LABORATORIO FISICA | 43883 | NUECES DE SOP-RTE | Malo
448 | UACBA | ING. LUIS VICENTE ARIAS FERNANDEZ |  | ENCARGADO DE LABORATORIO DE FISICA | LABORATORIO FISICA | 43897 | EQUIPO DE PRESION HIDROSTATICA Y DOS MANOMETROS | Malo
449 | UACBA | ING. LUIS VICENTE ARIAS FERNANDEZ |  | ENCARGADO DE LABORATORIO DE FISICA | LABORATORIO FISICA | 3-09710 | EQUIPO PARA EL ESTUDIO DE LA ECUACION BERNOULLI | Malo
450 | UACBA | ING. LUIS VICENTE ARIAS FERNANDEZ |  | ENCARGADO DE LABORATORIO DE FISICA | LABORATORIO FISICA | 43898 | EQUIPO PARA EL ESTUDIO DE LA VISCOSIDAD | Malo
451 | UACBA | ING. LUIS VICENTE ARIAS FERNANDEZ |  | ENCARGADO DE LABORATORIO DE FISICA | LABORATORIO FISICA | 3-09668 | EQUIPO PARA EL ESTUDIO DE LA DILATACION TERMICA | Malo
452 | UACBA | ING. LUIS VICENTE ARIAS FERNANDEZ |  | ENCARGADO DE LABORATORIO DE FISICA | LABORATORIO FISICA | 3-09703 | RIEL DE BAJO ROZAMIENTO (1 RIEL DE ALUMINIO 1 SOPORTE DE ALUMINIO, 2 PERFILES EN V DE ALUMINIO) | Regular
453 | UACBA | ING. LUIS VICENTE ARIAS FERNANDEZ |  | ENCARGADO DE LABORATORIO DE FISICA | LABORATORIO FISICA | 3-09702 | RIEL DE BAJO ROZAMIENTO (1 RIEL DE ALUMINIO 1 SOPORTE DE ALUMINIO, 2 PERFILES EN V DE ALUMINIO) | Regular
454 | UACBA | ING. LUIS VICENTE ARIAS FERNANDEZ |  | ENCARGADO DE LABORATORIO DE FISICA | LABORATORIO FISICA | 3-09701 | RIEL DE BAJO ROZAMIENTO (1 RIEL DE ALUMINIO 1 SOPORTE DE ALUMINIO, 2 PERFILES EN V DE ALUMINIO) | Regular
455 | UACBA | ING. LUIS VICENTE ARIAS FERNANDEZ |  | ENCARGADO DE LABORATORIO DE FISICA | LABORATORIO FISICA | 3-09700 | RIEL DE BAJO ROZAMIENTO (1 RIEL DE ALUMINIO 1 SOPORTE DE ALUMINIO, 2 PERFILES EN V DE ALUMINIO) | Regular
456 | UACBA | ING. LUIS VICENTE ARIAS FERNANDEZ |  | ENCARGADO DE LABORATORIO DE FISICA | LABORATORIO FISICA | 52584 | KIT DE MEDICION, 1 CABLE USB (ESPECIAL) CD, 5 CRONOMETROS DE 2000 MEMORIAS, 2000 MEMORIAS DOBLES, | Regular
457 | UACBA | ING. LUIS VICENTE ARIAS FERNANDEZ |  | ENCARGADO DE LABORATORIO DE FISICA | LABORATORIO FISICA | 3-12107 | BANCO DE MOVIMIENTO EN 1 DIMENS 1 CARRIL DE AIRE 1 GENER DE VIENTOS 2 POLEAS 2 HORQUILLA 2 DESLIZ 3 JUEGOS GEOMET 3 CALIBR VERNIER DIGIT 1 BALANZA | Regular
458 | UACBA | ING. LUIS VICENTE ARIAS FERNANDEZ |  | ENCARGADO DE LABORATORIO DE FISICA | LABORATORIO FISICA | 3-10269 | BANCO PARA ONDAS Y ACUSTICA (VER DETALLE DE ACCESORIOS Y COMPONENTES EN EL DBC) | Regular
459 | UACBA | ING. LUIS VICENTE ARIAS FERNANDEZ |  | ENCARGADO DE LABORATORIO DE FISICA | LABORATORIO FISICA | 3-10268 | BANCO PARA ONDAS Y ACUSTICA (VER DETALLE DE ACCESORIOS Y COMPONENTES EN EL DBC) | Regular
460 | UACBA | ING. LUIS VICENTE ARIAS FERNANDEZ |  | ENCARGADO DE LABORATORIO DE FISICA | LABORATORIO FISICA | 3-10265 | BANCO DE MEDIDAS BASICAS Y ESTATICAS | Regular
461 | UACBA | ING. LUIS VICENTE ARIAS FERNANDEZ |  | ENCARGADO DE LABORATORIO DE FISICA | LABORATORIO FISICA | 3-10264 | BANCO DE MEDIDAS BASICAS Y ESTATICAS | Regular
462 | UACBA | ING. LUIS VICENTE ARIAS FERNANDEZ |  | ENCARGADO DE LABORATORIO DE FISICA | LABORATORIO FISICA | 3-10272 | BCO CINENMATICA EQ. CAIDA LIBRE 2 CRONOMTROS INTERRUPCION SENSR MOVMTOS REJILLA VERNIER INTERFAZ COMP LABQUEST EXPULSR PROYCTILS 2 PRNSAS 4 VARLLAS | Regular
463 | UACBA | ING. LUIS VICENTE ARIAS FERNANDEZ |  | ENCARGADO DE LABORATORIO DE FISICA | LABORATORIO FISICA | 3-10271 | BANCO PARA TERMODINAMICA (VER DETALLE DE ACCESORIOS Y COMPONENTES EN EL DBC) | Regular
464 | UACBA | ING. LUIS VICENTE ARIAS FERNANDEZ |  | ENCARGADO DE LABORATORIO DE FISICA | LABORATORIO FISICA | 3-10270 | BANCO PARA TERMODINAMICA (VER DETALLE DE ACCESORIOS Y COMPONENTES EN EL DBC) | Regular
465 | UACBA | ING. LUIS VICENTE ARIAS FERNANDEZ |  | ENCARGADO DE LABORATORIO DE FISICA | LABORATORIO FISICA | 3-10267 | BANCO DE ELASTICIDAD Y OSCILACIONES (VER DETALLE DE ACCESORIOS Y COMPONENTES EN EL DBC) | Regular
466 | UACBA | ING. LUIS VICENTE ARIAS FERNANDEZ |  | ENCARGADO DE LABORATORIO DE FISICA | LABORATORIO FISICA | 3-10266 | BANCO DE ELASTICIDAD Y OSCILACIONES (VER DETALLE DE ACCESORIOS Y COMPONENTES EN EL DBC) | Regular
467 | UACBA | ING. LUIS VICENTE ARIAS FERNANDEZ |  | ENCARGADO DE LABORATORIO DE FISICA | LABORATORIO FISICA | 3-10263 | BANCO DE DINAMICA DE LEYES DE CONSERV SOPLADOR POLEA DE PRECISON HORQUILLA P/CARRIL C/CLAVIJA 2RESORTES 2VARILLAS C/GANCHO P/RESORTES 2 DESLIZADORES | Regular
468 | UACBA | ING. LUIS VICENTE ARIAS FERNANDEZ |  | ENCARGADO DE LABORATORIO DE FISICA | LABORATORIO FISICA | 3-10262 | BANCO DE DINAMICA DE LEYES DE CONSERV SOPLAD POLEA DE PRECIS HORQUILLA P/CARRIL C/CLAVIJA 2RESORTES 2VARILLAS C/GANCHO P/RESORTES 2 DESLIZADORES | Regular
469 | UACBA | ING. LUIS VICENTE ARIAS FERNANDEZ |  | ENCARGADO DE LABORATORIO DE FISICA | LABORATORIO FISICA | 3-10410 | EXTRACTOR DE AIRE MARCA: PANASONIC MODELO: FV-25RG7T, FUNCION REVERCIBLE. | Regular
470 | UACBA | ING. LUIS VICENTE ARIAS FERNANDEZ |  | ENCARGADO DE LABORATORIO DE FISICA | LABORATORIO FISICA | 3-10408 | EXTRACTOR DE AIRE MARCA: PANASONIC MODELO: FV-25RG7T, FUNCION REVERCIBLE. | Regular
471 | UACBA | ING. LUIS VICENTE ARIAS FERNANDEZ |  | ENCARGADO DE LABORATORIO DE FISICA | LABORATORIO FISICA | 53990 | EXTINTOR TIPO ABC CAP. 6 KGS. FANACIN S/N 10645 | Regular
472 | UACBA | ING. LUIS VICENTE ARIAS FERNANDEZ |  | ENCARGADO DE LABORATORIO DE FISICA | LABORATORIO FISICA | 3-12010 | PLACA CALEFACTORA 550 GRADOS DE LED MARCA: DLAB MOD HP550-S S/N: MU229AQ0000141 PLACA DE TRABAJO DE CERAMICA POTENCIA: 1000W CLASE DE PROTECCION IP21 | Regular
473 | UACBA | ING. LUIS VICENTE ARIAS FERNANDEZ |  | ENCARGADO DE LABORATORIO DE FISICA | LABORATORIO FISICA | 3-12009 | PLACA CALEFACTORA 550 GRADOS DE LED MARCA: DLAB MOD HP550-S S/N: MU229AQ0000138 PLACA DE TRABAJO DE CERAMICA POTENCIA: 1000W CLASE DE PROTECCION IP21 | Regular
474 | UACBA | ING. LUIS VICENTE ARIAS FERNANDEZ |  | ENCARGADO DE LABORATORIO DE FISICA | LABORATORIO FISICA | 3-12008 | PLACA CALEFACTORA 550 GRADOS DE LED MARCA: DLAB MOD HP550-S S/N: MU229AQ0000137 PLACA DE TRABAJO DE CERAMICA POTENCIA: 1000W CLASE DE PROTECCION IP21 | Regular
475 | UACBA | ING. LUIS VICENTE ARIAS FERNANDEZ |  | ENCARGADO DE LABORATORIO DE FISICA | LABORATORIO FISICA | 3-12007 | PLACA CALEFACTORA 550 GRADOS DE LED MARCA: DLAB MOD HP550-S S/N: MU197AG0002406 PLACA DE TRABAJO DE CERAMICA POTENCIA: 1000W CLASE DE PROTECCION IP21 | Regular
476 | UACBA | ING. LUIS VICENTE ARIAS FERNANDEZ |  | ENCARGADO DE LABORATORIO DE FISICA | LABORATORIO FISICA | 3-09722 | CALORIMETRO DE MEZCLAS ( CON DOBLE RECIPIENTE DE ALUMINIO) | Regular
477 | UACBA | ING. LUIS VICENTE ARIAS FERNANDEZ |  | ENCARGADO DE LABORATORIO DE FISICA | LABORATORIO FISICA | 3-09721 | CALORIMETRO DE MEZCLAS ( CON DOBLE RECIPIENTE DE ALUMINIO) | Regular
478 | UACBA | ING. LUIS VICENTE ARIAS FERNANDEZ |  | ENCARGADO DE LABORATORIO DE FISICA | LABORATORIO FISICA | 3-09719 | CALORIMETRO DE MEZCLAS ( CON DOBLE RECIPIENTE DE ALUMINIO) | Regular
479 | UACBA | ING. LUIS VICENTE ARIAS FERNANDEZ |  | ENCARGADO DE LABORATORIO DE FISICA | LABORATORIO FISICA | 43890 | MICROMETRO DE METAL DE 0,01 MM. DE PRECISION (1 DE 25 A 50 MM. | Malo
480 | UACBA | ING. LUIS VICENTE ARIAS FERNANDEZ |  | ENCARGADO DE LABORATORIO DE FISICA | LABORATORIO FISICA | 43880 | BASES DE SOPORTE | Malo
481 | UACBA | ING. LUIS VICENTE ARIAS FERNANDEZ |  | ENCARGADO DE LABORATORIO DE FISICA | LABORATORIO FISICA | 3-09713 | GENERADOR DE VAPOR ( 1 SISTEMA ELECTRONICO DE CALEFACCION Y 1 RECIPIENTE DE PLASTICO) | Regular
482 | UACBA | ING. LUIS VICENTE ARIAS FERNANDEZ |  | ENCARGADO DE LABORATORIO DE FISICA | LABORATORIO FISICA | 3-05565 | GENERADOR DE ONDAS MARCA VENTUS CON 1 VIBRADOR MECANICO 1 GENERADOR DE FUNCIONES PLACA CHLADNI CUADRADO Y REDONDO ALAMBRE CIRCULAR. | Regular
483 | UACBA | ING. LUIS VICENTE ARIAS FERNANDEZ |  | ENCARGADO DE LABORATORIO DE FISICA | LABORATORIO FISICA | 3-05564 | GENERADOR DE ONDAS MARCA VENTUS CON 1 VIBRADOR MECANICO 1 GENERADOR DE FUNCIONES PLACA CHLADNI CUADRADO Y REDONDO ALAMBRE CIRCULAR. | Regular
484 | UACBA | ING. LUIS VICENTE ARIAS FERNANDEZ |  | ENCARGADO DE LABORATORIO DE FISICA | LABORATORIO FISICA | 3-12006 | SONOMETRO DIGITAL MARCA: TROTEC MOD SL400 S/N: 220618731 COLOR NEGRO AMARILLO | Regular
485 | UACBA | ING. LUIS VICENTE ARIAS FERNANDEZ |  | ENCARGADO DE LABORATORIO DE FISICA | LABORATORIO FISICA | 3-12004 | SONOMETRO DIGITAL MARCA: TROTEC MOD SL400 S/N: 220618712 COLOR NEGRO AMARILLO | Regular
486 | UACBA | ING. LUIS VICENTE ARIAS FERNANDEZ |  | ENCARGADO DE LABORATORIO DE FISICA | LABORATORIO FISICA | 3-12005 | SONOMETRO DIGITAL PRESICION MARCA: TROTEC MOD SL400 S/N: 220618711 COLOR NEGRO AMARILLO | Regular
487 | UACBA | ING. LUIS VICENTE ARIAS FERNANDEZ |  | ENCARGADO DE LABORATORIO DE FISICA | LABORATORIO FISICA | 3-05560 | PLACA CALEFACTORA MARCA VELP S/N 22475 TEMP.MAX.540 Co DIAMTRO PLACA 200X200 MM. CONST. CERAMICA INDICADOR CONTRA QUEMADURAS FUNCIONA EN ON Y OFF | Regular
488 | UACBA | ING. LUIS VICENTE ARIAS FERNANDEZ |  | ENCARGADO DE LABORATORIO DE FISICA | LABORATORIO FISICA | 43889 | CALIBRADOR DE MADERA A ESCALA | Malo
489 | UACBA | ING. LUIS VICENTE ARIAS FERNANDEZ |  | ENCARGADO DE LABORATORIO DE FISICA | LABORATORIO FISICA | 43879 | CALIBRADOR DE METAL DE 0,02 MM. DE PRECISION | Malo
490 | UACBA | ING. LUIS VICENTE ARIAS FERNANDEZ |  | ENCARGADO DE LABORATORIO DE FISICA | LABORATORIO FISICA | 3-09680 | SENSOR DE ROTACION MARCA: SMARTQ 3280 PROCEDENCIA INGLESA, VARILLA PARA PENDULO, DOS DISCOS, Y UN RACK. | Regular
491 | UACBA | ING. LUIS VICENTE ARIAS FERNANDEZ |  | ENCARGADO DE LABORATORIO DE FISICA | LABORATORIO FISICA | 3-12002 | CONJUNTO PARA HIDROSTATICA E HIDRODINAMICA MANILLAS DE RETENCION 3 MARCA: CIDEPE MOD EQ033A S/N: 770403340968 COLOR: BLANCO CON NEGRO | Regular
492 | UACBA | ING. LUIS VICENTE ARIAS FERNANDEZ |  | ENCARGADO DE LABORATORIO DE FISICA | LABORATORIO FISICA | 3-12001 | CONJUNTO PARA HIDROSTATICA E HIDRODINAMICA MANILLAS DE RETENCION MARCA: CIDEPE MOD EQ033A S/N: 770403340957 COLOR: BLANCO CON NEGRO | Regular
493 | UACBA | ING. LUIS VICENTE ARIAS FERNANDEZ |  | ENCARGADO DE LABORATORIO DE FISICA | LABORATORIO FISICA | 3-12003 | CONJUNTO PARA HIDROSTATICA E HIDRODINAMICA MANILLAS DE RETENCION MARCA: CIDEPE MOD EQ033A S/N: 770403340946 COLOR: BLANCO CON NEGRO | Regular
494 | UACBA | ING. LUIS VICENTE ARIAS FERNANDEZ |  | ENCARGADO DE LABORATORIO DE FISICA | LABORATORIO FISICA | 3-05559 | BALANZA ELECT OHAUS SCOUT PRO 2KGR.SENSIBILIDAD 0 1GR.PLATILLO ACERO INOX S/DISPLAY LCD UNDES GR.OZ.OZT.DWT GANCHO | Regular
495 | UACBA | ING. LUIS VICENTE ARIAS FERNANDEZ |  | ENCARGADO DE LABORATORIO DE FISICA | LABORATORIO FISICA | 3-05556 | BALANZA DE TORSION CON SENSORES Y SOFTWARE, MARCA CIDEPE MOD. EQ 890D PROCEDENCIA BRASIL, INCLUYE: (DETALLE DE ACCESORIOS CODIGO: 55860 AL 55871): | Regular
496 | UACBA | ING. LUIS VICENTE ARIAS FERNANDEZ |  | ENCARGADO DE LABORATORIO DE FISICA | LABORATORIO FISICA | 3-06129 | COMP.INTEL I7 3RA.GRCION. 3,4GHZ. TM DZ77SL50K,RAM 8GB, DD.1TB,T.V. ZOTAC,T.RED, MTOR.LG 21,5' S/N 3..X865 ADAPT.LG S/N H..2878. | Regular
497 | UACBA | ING. LUIS VICENTE ARIAS FERNANDEZ |  | ENCARGADO DE LABORATORIO DE FISICA | LABORATORIO FISICA | 3-05631 | COMP.INTEL I7 3RA.GRCION. 3,4GHZ. TM DZ77SL50K,RAM 8GB, DD.1TB,T.V. ZOTAC,T.RED, MTOR.LG 21,5' S/N 3..7106 ADAPT.LG S/N H..8867. | Regular
498 | UACBA | ING. LUIS VICENTE ARIAS FERNANDEZ |  | ENCARGADO DE LABORATORIO DE FISICA | LABORATORIO FISICA | 43877 | DINAMOMETRO | Malo
499 | UACBA | ING. LUIS VICENTE ARIAS FERNANDEZ |  | ENCARGADO DE LABORATORIO DE FISICA | LABORATORIO FISICA | 43888 | VARILLAS PARA SOPORTE | Malo
500 | UACBA | ING. WALTER MARCELO BACARREZA PEREZ |  | ENCARGADO DE LABORATORIO DE HORMIGON | LABORATORIO HORMIGON | 3-05965 | FONDO PARA TAMIZ FABRICADO EN BRONCE DIMENSIONES 8' DE DIAMETRO X 2' DE PROFUNDIDAD | Regular
501 | UACBA | ING. WALTER MARCELO BACARREZA PEREZ |  | ENCARGADO DE LABORATORIO DE HORMIGON | LABORATORIO HORMIGON | 3-06106 | INDICE DE LAJAS CONTROLS MOD. 47-D0540 S/N 12014718, 7 RANURAS ETIQUETADAS | Regular
502 | UACBA | ING. WALTER MARCELO BACARREZA PEREZ |  | ENCARGADO DE LABORATORIO DE HORMIGON | LABORATORIO HORMIGON | 55763 | SET DE PLATOS DE RETENCION ALMOHADILLAS FAB. DE ELASTOMERO RESISTENTE 2 PLATOS CON SUS ALMOHADILLAS DE DUROMETRO 60 DE 4'D PARA CILINDROS DE 4' DX8'H | Regular
503 | UACBA | ING. WALTER MARCELO BACARREZA PEREZ |  | ENCARGADO DE LABORATORIO DE HORMIGON | LABORATORIO HORMIGON | 51274 | FRASCO LE-CHATELIER | Regular
504 | UACBA | ING. WALTER MARCELO BACARREZA PEREZ |  | ENCARGADO DE LABORATORIO DE HORMIGON | LABORATORIO HORMIGON | 3-06103 | COHEFICENTE DE FORMA DE ACERO PARA FUERZA Y DURABILIDAD ENCHAPADO PARA RESISTIR EL OXIDO PLACA BASE 152.4 X 406.4 MM 4 PATAS DE GOMA CON 4 POSICIONES | Regular
505 | UACBA | ING. WALTER MARCELO BACARREZA PEREZ |  | ENCARGADO DE LABORATORIO DE HORMIGON | LABORATORIO HORMIGON | 51269 | EQUIPO DE ECONOCAP, CONSTA DE 2 PIEZAS | Regular
506 | UACBA | ING. WALTER MARCELO BACARREZA PEREZ |  | ENCARGADO DE LABORATORIO DE HORMIGON | LABORATORIO HORMIGON | 3-05985 | JUEGO DE ESTABILIDAD DE LE CHATELIER CONTROLS 3MOLDES 3 PESOS 1 APARATO DE COMPOB DE LA EXTENSIBIL DE MOLDE VARILLA APISONAD 70 G. DE PESO REGLA 15 CM | Regular
507 | UACBA | ING. WALTER MARCELO BACARREZA PEREZ |  | ENCARGADO DE LABORATORIO DE HORMIGON | LABORATORIO HORMIGON | 3-10284 | KIT MONTOREO DE GRIETAS MEDIDOR ANCHO DE GRIETAS MONITOR DE GRIETAS PLUS EN ESQUINAS MONITOR DE GRIETAS BOLSA C/CORREA MANUAL | Regular
508 | UACBA | ING. WALTER MARCELO BACARREZA PEREZ |  | ENCARGADO DE LABORATORIO DE HORMIGON | LABORATORIO HORMIGON | 3-05986 | VALOR DE TRITURACION DE LOS ARIDOS 75 MM DIAM CILIND EMBOLO PLACA BASE BARRADA APISONAD Y MEDIDA 48-D0511 DE ACERO A 650HV 57 8 HCR PROTEC C/CORROCION | Regular
509 | UACBA | ING. WALTER MARCELO BACARREZA PEREZ |  | ENCARGADO DE LABORATORIO DE HORMIGON | LABORATORIO HORMIGON | 3-05987 | VALOR DE TRITUR DE LOS ARIDOS 75 MM DIAMETRO CILINDRO EMBOLO PLACA BASE BARRADA APISONADORA Y MEDIDA 48-D0511 DE ACERO PROTECCION C/CORROCION | Regular
510 | UACBA | ING. WALTER MARCELO BACARREZA PEREZ |  | ENCARGADO DE LABORATORIO DE HORMIGON | LABORATORIO HORMIGON | 3-06112 | APARATO BALL DROP CILINDRO 14 KG. C/MANGOY 1/2 CM EN OTRO BASTIDOR P/GUIAR EL MANGO PIES DE APOYO PERFORADO S/N H3656 HUMBOLDT USA | Regular
511 | UACBA | ING. WALTER MARCELO BACARREZA PEREZ |  | ENCARGADO DE LABORATORIO DE HORMIGON | LABORATORIO HORMIGON | 3-05984 | EQUIPO PARA ENSAYO DE EQUIVALENTE DE ARENA, (NALETIN, 4 CILINDROS GRADUADOS, 1 MEDIDOR Y SISTEMA DE VALVULA. | Regular
512 | UACBA | ING. WALTER MARCELO BACARREZA PEREZ |  | ENCARGADO DE LABORATORIO DE HORMIGON | LABORATORIO HORMIGON | 3-10325 | ESCALA DE COLOR ESTANDAR CON 5 CRISTALESORGANICOS, MONTADO EN UN SOPORTE PLASTICO,MOD. 48-D0850/A MANUAL, MARCA LOVIBOND | Regular
513 | UACBA | ING. WALTER MARCELO BACARREZA PEREZ |  | ENCARGADO DE LABORATORIO DE HORMIGON | LABORATORIO HORMIGON | 3-01598 | JUEGO PARA ENSAY DE EQUIVAL DE ARENA D0510 4 PROBET FRASCO MEDIDOR TUBO IRRIGADOR CONJNTO SIFON C/BOTLLA PIE LASTRADO EMBUDO REGLA 50CM.2TAPNES MALETA | Regular
514 | UACBA | ING. WALTER MARCELO BACARREZA PEREZ |  | ENCARGADO DE LABORATORIO DE HORMIGON | LABORATORIO HORMIGON | 3-05988 | VALOR DE TRITUR DELOS ARIDOS150 MM. DIAMETRO.CILINDRO-EMBOLO PLACA BASE BARRADA APISONADORA Y MEDIDA 48-D0510 DE ACERO PROTECCION C/CORROCION | Regular
515 | UACBA | ING. WALTER MARCELO BACARREZA PEREZ |  | ENCARGADO DE LABORATORIO DE HORMIGON | LABORATORIO HORMIGON | 3-05996 | COMPARADOR DE LONGITUD INDICADOR DIGITAL 12MM S/N 110311078 MOD S382-01 BATERIA RS232 CABLE CONEXION SOFTWARE 4 VARILLAS CALIBRACION P/PROBETAS | Regular
516 | UACBA | ING. WALTER MARCELO BACARREZA PEREZ |  | ENCARGADO DE LABORATORIO DE HORMIGON | LABORATORIO HORMIGON | 3-05981 | COMPESOMETRO-EXTENSOMETRO PARA CILINDROS DE HORMIGON MARCA CONTROLS, MOD 55-C0221/D CON 2 DIALES CAJA DE MADERA | Regular
517 | UACBA | ING. WALTER MARCELO BACARREZA PEREZ |  | ENCARGADO DE LABORATORIO DE HORMIGON | LABORATORIO HORMIGON | 3-05982 | EQUIPO MEDIDOR DE DIAMET Y LOCALIZ DE BARRAS DE REFUERZO DE HORMIG UNID PRINC LK0011C CABZAL BUSQUED LH66992016 6 PZAS MALTIN IP-65 SN 11603451 MANUAL | Regular
518 | UACBA | ING. WALTER MARCELO BACARREZA PEREZ |  | ENCARGADO DE LABORATORIO DE HORMIGON | LABORATORIO HORMIGON | 3-10432 | EXTRACTOR DE AIRE MARCA: PANASONIC MODELO: FV-30RG7T, FUNCION REVERSIBLE. | Regular
519 | UACBA | ING. WALTER MARCELO BACARREZA PEREZ |  | ENCARGADO DE LABORATORIO DE HORMIGON | LABORATORIO HORMIGON | 3-10431 | EXTRACTOR DE AIRE MARCA: PANASONIC MODELO: FV-30RG7T, FUNCION REVERSIBLE. | Regular
520 | UACBA | ING. WALTER MARCELO BACARREZA PEREZ |  | ENCARGADO DE LABORATORIO DE HORMIGON | LABORATORIO HORMIGON | 3-05935 | BASTIDOR DE DENSIDAD RELATIVA CONTROLS MOD. 11-D0612/B S/N 14601489, DIMENSIONES TOTALES: 500 X 400 X 990 MM Y MANUAL | Regular
521 | UACBA | ING. WALTER MARCELO BACARREZA PEREZ |  | ENCARGADO DE LABORATORIO DE HORMIGON | LABORATORIO HORMIGON | 3-05939 | EXTINTOR TIPO ABC CAP. 6 KGRS. FANACIN S/N 13578 | Regular
522 | UACBA | ING. WALTER MARCELO BACARREZA PEREZ |  | ENCARGADO DE LABORATORIO DE HORMIGON | LABORATORIO HORMIGON | 3-09353 | VENTILADOR DE TECHO MARCA: PANASONIC CON REGULADOR DE 5 VELOCIDADES. | Regular
523 | UACBA | ING. WALTER MARCELO BACARREZA PEREZ |  | ENCARGADO DE LABORATORIO DE HORMIGON | LABORATORIO HORMIGON | 3-06000 | PENETROMETRO PARA HORMIGON 6 AGUJAS ESCALA DE PRESION 130 LBSX10 LBS Y 1 LB SUBDIVISIONES AGUJAS 1 1/2 1/4 1/10 1/20 Y 1/40 SQ. IN. ANILLO C/RANURAS | Regular
524 | UACBA | ING. WALTER MARCELO BACARREZA PEREZ |  | ENCARGADO DE LABORATORIO DE HORMIGON | LABORATORIO HORMIGON | 3-06004 | RECIPIENTE DE 2 LITROS CONTROLS MOD. 54-C0166/2 S/N 00805800000000 | Regular
525 | UACBA | ING. WALTER MARCELO BACARREZA PEREZ |  | ENCARGADO DE LABORATORIO DE HORMIGON | LABORATORIO HORMIGON | 3-06002 | RECIPIENTE DE 10 LITROS CONTROLS MOD.54-C0167 S/N 00306000000000 | Regular
526 | UACBA | ING. WALTER MARCELO BACARREZA PEREZ |  | ENCARGADO DE LABORATORIO DE HORMIGON | LABORATORIO HORMIGON | 3-06003 | RECIPIENTE DE 5 LITROS CONTROLS MOD. 54-C0166 S/N 00805600000000 | Regular
527 | UACBA | ING. WALTER MARCELO BACARREZA PEREZ |  | ENCARGADO DE LABORATORIO DE HORMIGON | LABORATORIO HORMIGON | 3-06005 | RECIPIENTE DE 28 LITROS CONTROLS MOD.54-C0169 S/N 00306300000000 | Regular
528 | UACBA | ING. WALTER MARCELO BACARREZA PEREZ |  | ENCARGADO DE LABORATORIO DE HORMIGON | LABORATORIO HORMIGON | 3-05933 | HORNO DE GRAN RESISTENCIA MODELO OV116040, N/S-1160061223084 | Regular
529 | UACBA | ING. WALTER MARCELO BACARREZA PEREZ |  | ENCARGADO DE LABORATORIO DE HORMIGON | LABORATORIO HORMIGON | 3-06046 | ESTUFA DE SECADO MARCA CONTROLS MOD. 10-D1390 S/N 10003640 TEMP. MAX. 232oC DIMENSIONES EXTERNAS 5.8 X 64.8 X 36.2 CON ESTRUCTURA DE SOPORTE | Regular
530 | UACBA | ING. WALTER MARCELO BACARREZA PEREZ |  | ENCARGADO DE LABORATORIO DE HORMIGON | LABORATORIO HORMIGON | 3-05943 | CUARTEADOR UNIVERSAL | Regular
531 | UACBA | ING. WALTER MARCELO BACARREZA PEREZ |  | ENCARGADO DE LABORATORIO DE HORMIGON | LABORATORIO HORMIGON | 3-05934 | ESTABILIZADOR DE 5000 VA 220/110 V. MARCA MAQKER MODELO SVR-5000 W CS20100GSC005294 | Regular
532 | UACBA | ING. WALTER MARCELO BACARREZA PEREZ |  | ENCARGADO DE LABORATORIO DE HORMIGON | LABORATORIO HORMIGON | 48349 | BASE PARA CONO DE ASENTAMIENTO | Regular
533 | UACBA | ING. WALTER MARCELO BACARREZA PEREZ |  | ENCARGADO DE LABORATORIO DE HORMIGON | LABORATORIO HORMIGON | 48348 | BARILLA DE APISONAMIENTO PARA EL CONO | Regular
534 | UACBA | ING. WALTER MARCELO BACARREZA PEREZ |  | ENCARGADO DE LABORATORIO DE HORMIGON | LABORATORIO HORMIGON | 3-05937 | MAQUINA DE EXTRACCION DE TESTIGOS UNIVERSAL ELECTRICA CON ANGULO DE EXTRACCION INCLINADA DE 0 A 360o, AVANCE DE CORREDERA 1000 MM. | Regular
535 | UACBA | ING. WALTER MARCELO BACARREZA PEREZ |  | ENCARGADO DE LABORATORIO DE HORMIGON | LABORATORIO HORMIGON | 52478 | CESTO DE DENSIDAD 20X 20 CM | Regular
536 | UACBA | ING. WALTER MARCELO BACARREZA PEREZ |  | ENCARGADO DE LABORATORIO DE HORMIGON | LABORATORIO HORMIGON | 3-10390 | CESTO DE DENSIDAD 20X 20 CM | Regular
537 | UACBA | ING. WALTER MARCELO BACARREZA PEREZ |  | ENCARGADO DE LABORATORIO DE HORMIGON | LABORATORIO HORMIGON | 3-06047 | MOLDE CILINDRICO PARA CONCRETO 6' X 12' | Regular
538 | UACBA | ING. WALTER MARCELO BACARREZA PEREZ |  | ENCARGADO DE LABORATORIO DE HORMIGON | LABORATORIO HORMIGON | 3-06065 | MOLDE CILINDRICO PARA CONCRETO MEDIDA DE 6'X12' FABRICADO ACERO 1/4' ESPESOR ASCPU C 39 - NTC 673 MARCA PINZUAR INDUSTRIA: COLOMBIANA | Regular
539 | UACBA | ING. WALTER MARCELO BACARREZA PEREZ |  | ENCARGADO DE LABORATORIO DE HORMIGON | LABORATORIO HORMIGON | 3-06064 | MOLDE CILINDRICO PARA CONCRETO MEDIDA DE 6'X12' FABRICADO ACERO 1/4' ESPESOR ASCPU C 39 - NTC 673 MARCA PINZUAR INDUSTRIA: COLOMBIANA | Regular
540 | UACBA | ING. WALTER MARCELO BACARREZA PEREZ |  | ENCARGADO DE LABORATORIO DE HORMIGON | LABORATORIO HORMIGON | 3-06063 | MOLDE CILINDRICO PARA CONCRETO MEDIDA DE 6'X12' FABRICADO ACERO 1/4' ESPESOR ASCPU C 39 - NTC 673 MARCA PINZUAR INDUSTRIA: COLOMBIANA | Regular
541 | UACBA | ING. WALTER MARCELO BACARREZA PEREZ |  | ENCARGADO DE LABORATORIO DE HORMIGON | LABORATORIO HORMIGON | 3-06062 | MOLDE CILINDRICO PARA CONCRETO MEDIDA DE 6'X12' FABRICADO ACERO 1/4' ESPESOR ASCPU C 39 - NTC 673 MARCA PINZUAR INDUSTRIA: COLOMBIANA | Regular
542 | UACBA | ING. WALTER MARCELO BACARREZA PEREZ |  | ENCARGADO DE LABORATORIO DE HORMIGON | LABORATORIO HORMIGON | 3-06061 | MOLDE CILINDRICO PARA CONCRETO MEDIDA DE 6'X12' FABRICADO ACERO 1/4' ESPESOR ASCPU C 39 - NTC 673 MARCA PINZUAR INDUSTRIA: COLOMBIANA | Regular
543 | UACBA | ING. WALTER MARCELO BACARREZA PEREZ |  | ENCARGADO DE LABORATORIO DE HORMIGON | LABORATORIO HORMIGON | 3-06060 | MOLDE CILINDRICO PARA CONCRETO MEDIDA DE 6'X12' FABRICADO ACERO 1/4' ESPESOR ASCPU C 39 - NTC 673 MARCA PINZUAR INDUSTRIA: COLOMBIANA | Regular
544 | UACBA | ING. WALTER MARCELO BACARREZA PEREZ |  | ENCARGADO DE LABORATORIO DE HORMIGON | LABORATORIO HORMIGON | 3-06059 | MOLDE CILINDRICO PARA CONCRETO MEDIDA DE 6'X12' FABRICADO ACERO 1/4' ESPESOR ASCPU C 39 - NTC 673 MARCA PINZUAR INDUSTRIA: COLOMBIANA | Regular
545 | UACBA | ING. WALTER MARCELO BACARREZA PEREZ |  | ENCARGADO DE LABORATORIO DE HORMIGON | LABORATORIO HORMIGON | 3-06058 | MOLDE CILINDRICO PARA CONCRETO MEDIDA DE 6'X12' FABRICADO ACERO 1/4' ESPESOR ASCPU C 39 - NTC 673 MARCA PINZUAR INDUSTRIA: COLOMBIANA | Regular
546 | UACBA | ING. WALTER MARCELO BACARREZA PEREZ |  | ENCARGADO DE LABORATORIO DE HORMIGON | LABORATORIO HORMIGON | 3-06057 | MOLDE CILINDRICO PARA CONCRETO MEDIDA DE 6'X12' FABRICADO ACERO 1/4' ESPESOR ASCPU C 39 - NTC 673 MARCA PINZUAR INDUSTRIA: COLOMBIANA | Regular
547 | UACBA | ING. WALTER MARCELO BACARREZA PEREZ |  | ENCARGADO DE LABORATORIO DE HORMIGON | LABORATORIO HORMIGON | 3-06056 | MOLDE CILINDRICO PARA CONCRETO MEDIDA DE 6'X12' FABRICADO ACERO 1/4' ESPESOR ASCPU C 39 - NTC 673 MARCA PINZUAR INDUSTRIA: COLOMBIANA | Regular
548 | UACBA | ING. WALTER MARCELO BACARREZA PEREZ |  | ENCARGADO DE LABORATORIO DE HORMIGON | LABORATORIO HORMIGON | 3-06055 | MOLDE CILINDRICO PARA CONCRETO MEDIDA DE 6'X12' FABRICADO ACERO 1/4' ESPESOR ASCPU C 39 - NTC 673 MARCA PINZUAR INDUSTRIA: COLOMBIANA | Regular
549 | UACBA | ING. WALTER MARCELO BACARREZA PEREZ |  | ENCARGADO DE LABORATORIO DE HORMIGON | LABORATORIO HORMIGON | 3-06054 | MOLDE CILINDRICO PARA CONCRETO MEDIDA DE 6'X12' FABRICADO ACERO 1/4' ESPESOR ASCPU C 39 - NTC 673 MARCA PINZUAR INDUSTRIA: COLOMBIANA | Regular
550 | UACBA | ING. WALTER MARCELO BACARREZA PEREZ |  | ENCARGADO DE LABORATORIO DE HORMIGON | LABORATORIO HORMIGON | 3-06053 | MOLDE CILINDRICO PARA CONCRETO MEDIDA DE 6'X12' FABRICADO ACERO 1/4' ESPESOR ASCPU C 39 - NTC 673 MARCA PINZUAR INDUSTRIA: COLOMBIANA | Regular
551 | UACBA | ING. WALTER MARCELO BACARREZA PEREZ |  | ENCARGADO DE LABORATORIO DE HORMIGON | LABORATORIO HORMIGON | 3-06052 | MOLDE CILINDRICO PARA CONCRETO MEDIDA DE 6'X12' FABRICADO ACERO 1/4' ESPESOR ASCPU C 39 - NTC 673 MARCA PINZUAR INDUSTRIA: COLOMBIANA | Regular
552 | UACBA | ING. WALTER MARCELO BACARREZA PEREZ |  | ENCARGADO DE LABORATORIO DE HORMIGON | LABORATORIO HORMIGON | 3-06051 | MOLDE CILINDRICO PARA CONCRETO MEDIDA DE 6'X12' FABRICADO ACERO 1/4' ESPESOR ASCPU C 39 - NTC 673 MARCA PINZUAR INDUSTRIA: COLOMBIANA | Regular
553 | UACBA | ING. WALTER MARCELO BACARREZA PEREZ |  | ENCARGADO DE LABORATORIO DE HORMIGON | LABORATORIO HORMIGON | 3-06050 | MOLDE CILINDRICO PARA CONCRETO MEDIDA DE 6'X12' FABRICADO ACERO 1/4' ESPESOR ASCPU C 39 - NTC 673 MARCA PINZUAR INDUSTRIA: COLOMBIANA | Regular
554 | UACBA | ING. WALTER MARCELO BACARREZA PEREZ |  | ENCARGADO DE LABORATORIO DE HORMIGON | LABORATORIO HORMIGON | 3-06049 | MOLDE CILINDRICO PARA CONCRETO MEDIDA DE 6'X12' FABRICADO ACERO 1/4' ESPESOR ASCPU C 39 - NTC 673 MARCA PINZUAR INDUSTRIA: COLOMBIANA | Regular
555 | UACBA | ING. WALTER MARCELO BACARREZA PEREZ |  | ENCARGADO DE LABORATORIO DE HORMIGON | LABORATORIO HORMIGON | 3-06048 | MOLDE CILINDRICO PARA CONCRETO MEDIDA DE 6'X12' FABRICADO ACERO 1/4' ESPESOR ASCPU C 39 - NTC 673 MARCA PINZUAR INDUSTRIA: COLOMBIANA | Regular
556 | UACBA | ING. WALTER MARCELO BACARREZA PEREZ |  | ENCARGADO DE LABORATORIO DE HORMIGON | LABORATORIO HORMIGON | 3-06070 | MOLDE DE VIGA152 X 152 X 533 MM | Regular
557 | UACBA | ING. WALTER MARCELO BACARREZA PEREZ |  | ENCARGADO DE LABORATORIO DE HORMIGON | LABORATORIO HORMIGON | 3-06068 | MOLDE DE VIGA152 X 152 X 533 MM | Regular
558 | UACBA | ING. WALTER MARCELO BACARREZA PEREZ |  | ENCARGADO DE LABORATORIO DE HORMIGON | LABORATORIO HORMIGON | 3-06067 | MOLDES PARA CUBO DE CONCRETO, CUBO DE 150 MM. ESTRUCTURA DE FIERRO FUNDIDO DE DOS COMPONENTES | Regular
559 | UACBA | ING. WALTER MARCELO BACARREZA PEREZ |  | ENCARGADO DE LABORATORIO DE HORMIGON | LABORATORIO HORMIGON | 3-06066 | MOLDES PARA CUBO DE CONCRETO, CUBO DE 150 MM. ESTRUCTURA DE FIERRO FUNDIDO DE DOS COMPONENTES | Regular
560 | UACBA | ING. WALTER MARCELO BACARREZA PEREZ |  | ENCARGADO DE LABORATORIO DE HORMIGON | LABORATORIO HORMIGON | 3-05991 | MOLDE PARA CUBOS DE CEMENTO | Regular
561 | UACBA | ING. WALTER MARCELO BACARREZA PEREZ |  | ENCARGADO DE LABORATORIO DE HORMIGON | LABORATORIO HORMIGON | 3-05990 | MOLDE PARA CUBOS DE CEMENTO | Regular
562 | UACBA | ING. WALTER MARCELO BACARREZA PEREZ |  | ENCARGADO DE LABORATORIO DE HORMIGON | LABORATORIO HORMIGON | 3-05989 | MOLDE PARA CUBOS DE CEMENTO | Regular
563 | UACBA | ING. WALTER MARCELO BACARREZA PEREZ |  | ENCARGADO DE LABORATORIO DE HORMIGON | LABORATORIO HORMIGON | 3-06119 | MEDIDOR DE AIRE CONFINADO MOD.H-2786 CAPAC7 LTS BOMBA FABRICADO EN BRONCE CON JUEGO DE CALBRACION COMPLETO MALETA DE TRANSPORTE ALTURA TOTAL 521 MM | Regular
564 | UACBA | ING. WALTER MARCELO BACARREZA PEREZ |  | ENCARGADO DE LABORATORIO DE HORMIGON | LABORATORIO HORMIGON | 52314 | CARRETILLA REFORZADA | Regular
565 | UACBA | ING. WALTER MARCELO BACARREZA PEREZ |  | ENCARGADO DE LABORATORIO DE HORMIGON | LABORATORIO HORMIGON | 3-04066 | CARRETILLA REFORZADA | Regular
566 | UACBA | ING. WALTER MARCELO BACARREZA PEREZ |  | ENCARGADO DE LABORATORIO DE HORMIGON | LABORATORIO HORMIGON | 3-05936 | MEZCLADORA DE 140 LITROS CON MOTOR DE 1.5 HP MARCA MAQKER S/N 10010585 | Regular
567 | UACBA | ING. WALTER MARCELO BACARREZA PEREZ |  | ENCARGADO DE LABORATORIO DE HORMIGON | LABORATORIO HORMIGON | 3-06111 | TRANSPORTADOR APARATO DE PENETRACION DE BOLA KELLY BALL ALUMINIO FORJADO PARA TRAB PESADOS CON SEGUROS DE DESENGANCHE RAPIDO S/N H3656 HUMBOLDT USA | Regular
568 | UACBA | ING. WALTER MARCELO BACARREZA PEREZ |  | ENCARGADO DE LABORATORIO DE HORMIGON | LABORATORIO HORMIGON | 52479 | MATRAZ DE LE CHATELIER | Regular
569 | UACBA | ING. WALTER MARCELO BACARREZA PEREZ |  | ENCARGADO DE LABORATORIO DE HORMIGON | LABORATORIO HORMIGON | 3-06104 | CALIBRE DE AGUJAS DE 6 APERTURAS ETIQUETADAS ENTRE LOS PARES DE PASADORES DE METAL QUE MIDEN LAS PARTICULAS DE C/U DE LOS 6 CORTES CERNIDOS A 50 MM. | Regular
570 | UACBA | ING. WALTER MARCELO BACARREZA PEREZ |  | ENCARGADO DE LABORATORIO DE HORMIGON | LABORATORIO HORMIGON | 3-06105 | CALIBRE DE AGUJAS, DE 6 APERTURAS ETIQUETADAS ENTRE LOS PARES DE PASADORES DE METAL QUE MIDEN LAS PARTICULAS DE C/UDE LOS 6 CORTES CERNIDOS A 50 MM. | Regular
571 | UACBA | ING. WALTER MARCELO BACARREZA PEREZ |  | ENCARGADO DE LABORATORIO DE HORMIGON | LABORATORIO HORMIGON | 3-06110 | APARATO DE PENETRACION DE BOLA CILINDRO 14 KG. C/MANGO GRADUADO EN INCREM DE 1/4' 6.4MM 1/2 CM EN OTRO BASTIDOR P/GUIAR EL MANGOS/H3656 HUMBOLDT USA | Regular
572 | UACBA | ING. WALTER MARCELO BACARREZA PEREZ |  | ENCARGADO DE LABORATORIO DE HORMIGON | LABORATORIO HORMIGON | 3-05995 | APARATO GILLMORE, AGUJAS DE ACERO INOXIDABLE RESISTENTE A LA CORROSION,AGUJAS PEQUEðAS 1/4 LB.1/12' DIAM PUNTA AGUJAS LARGAS 1 LB 1/24 DIAM PUNTA | Regular
573 | UACBA | ING. WALTER MARCELO BACARREZA PEREZ |  | ENCARGADO DE LABORATORIO DE HORMIGON | LABORATORIO HORMIGON | 3-05938 | AMASADOR DE MORTERO CONTROLS INCLUYE UNA PALA BATIDORA DE RESPUESTO MOD. 65-L0005 S/N 13003793 | Regular
574 | UACBA | ING. WALTER MARCELO BACARREZA PEREZ |  | ENCARGADO DE LABORATORIO DE HORMIGON | LABORATORIO HORMIGON | 3-05947 | TAMIZ N¼ 4 S/N EE76042 MALLA ACERO INOX CENTRIF S/COSTURARESIST.AL PANDEO 8' DIAM.X 2' CERTIF.NORMAS ASCPU E-1 ANSI E ISO HUMBOLT IND.EEUU | Regular
575 | UACBA | ING. WALTER MARCELO BACARREZA PEREZ |  | ENCARGADO DE LABORATORIO DE HORMIGON | LABORATORIO HORMIGON | 3-05945 | TAMIZ 3/8' S/N EE73775 MALLA ACERO INOX CENTRIF S/COSTURARESIST.AL PANDEO 8' DIAM.X 2' CERTIF.NORMAS ASCPU E-1 ANSI E ISO HUMBOLT IND.EEUU | Regular
576 | UACBA | ING. WALTER MARCELO BACARREZA PEREZ |  | ENCARGADO DE LABORATORIO DE HORMIGON | LABORATORIO HORMIGON | 3-05959 | TAMIZ 3/4' S/N EE69654 MALLA ACERO INOX CENTRIF S/COSTURARESIST.AL PANDEO 8' DIAM.X 2' CERTIF.NORMAS ASCPU E-1 ANSI E ISO HUMBOLT IND.EEUU | Regular
577 | UACBA | ING. WALTER MARCELO BACARREZA PEREZ |  | ENCARGADO DE LABORATORIO DE HORMIGON | LABORATORIO HORMIGON | 3-05946 | TAMIZ 2ó' S/N EE72699 MALLA ACERO INOX CENTRIF S/COSTURARESIST.AL PANDEO 8' DIAM.X 2' CERTIF.NORMAS ASCPU E-1 ANSI E ISO HUMBOLT IND.EEUU | Regular
578 | UACBA | ING. WALTER MARCELO BACARREZA PEREZ |  | ENCARGADO DE LABORATORIO DE HORMIGON | LABORATORIO HORMIGON | 3-05956 | TAMIZ 2' S/N EE73920 MALLA ACERO INOX CENTRIF S/COSTURARESIST.AL PANDEO 8' DIAM.X 2' CERTIF.NORMAS ASCPU E-1 ANSI E ISO HUMBOLT IND.EEUU | Regular
579 | UACBA | ING. WALTER MARCELO BACARREZA PEREZ |  | ENCARGADO DE LABORATORIO DE HORMIGON | LABORATORIO HORMIGON | 3-05955 | TAMIZ 1ó' S/N EE68000 MALLA ACERO INOX CENTRIF S/COSTURARESIST.AL PANDEO 8' DIAM.X 2' CERTIF.NORMAS ASCPU E-1 ANSI E ISO HUMBOLT IND.EEUU | Regular
580 | UACBA | ING. WALTER MARCELO BACARREZA PEREZ |  | ENCARGADO DE LABORATORIO DE HORMIGON | LABORATORIO HORMIGON | 3-05948 | TAMIZ 1' S/N EE75683 MALLA ACERO INOX CENTRIF S/COSTURARESIST.AL PANDEO 8' DIAM.X 2' CERTIF.NORMAS ASCPU E-1 ANSI E ISO HUMBOLT IND.EEUU | Regular
581 | UACBA | ING. WALTER MARCELO BACARREZA PEREZ |  | ENCARGADO DE LABORATORIO DE HORMIGON | LABORATORIO HORMIGON | 3-05950 | TAMIZ ó' S/N EE75255 MALLA ACERO INOX CENTRIF S/COSTURARESIST.AL PANDEO 8' DIAM.X 2' CERTIF.NORMAS ASCPU E-1 ANSI E ISO HUMBOLT IND.EEUU | Regular
582 | UACBA | ING. WALTER MARCELO BACARREZA PEREZ |  | ENCARGADO DE LABORATORIO DE HORMIGON | LABORATORIO HORMIGON | 3-05953 | TAMIZ No16 S/N EE58008 MALLA ACERO INOX CENTRIF S/COSTURARESIST.AL PANDEO 8' DIAM.X 2' CERTIF.NORMAS ASCPU E-1 ANSI E ISO HUMBOLT IND.EEUU | Regular
583 | UACBA | ING. WALTER MARCELO BACARREZA PEREZ |  | ENCARGADO DE LABORATORIO DE HORMIGON | LABORATORIO HORMIGON | 3-05949 | TAMIZ No16 S/N EE57560 MALLA ACERO INOX CENTRIF S/COSTURARESIST.AL PANDEO 8' DIAM.X 2' CERTIF.NORMAS ASCPU E-1 ANSI E ISO HUMBOLT IND.EEUU | Regular
584 | UACBA | ING. WALTER MARCELO BACARREZA PEREZ |  | ENCARGADO DE LABORATORIO DE HORMIGON | LABORATORIO HORMIGON | 3-05951 | TAMIZ No100 S/N EE73892MALLA ACERO INOX CENTRIF S/COSTURARESIST.AL PANDEO 8' DIAM.X 2' CERTIF.NORMAS ASCPU E-1 ANSI E ISO HUMBOLT IND.EEUU | Regular
585 | UACBA | ING. WALTER MARCELO BACARREZA PEREZ |  | ENCARGADO DE LABORATORIO DE HORMIGON | LABORATORIO HORMIGON | 3-05952 | TAMIZ No10 S/N EE70447 MALLA ACERO INOX CENTRIF S/COSTURARESIST.AL PANDEO 8' DIAM.X 2' CERTIF.NORMAS ASCPU E-1 ANSI E ISO HUMBOLT IND.EEUU | Regular
586 | UACBA | ING. WALTER MARCELO BACARREZA PEREZ |  | ENCARGADO DE LABORATORIO DE HORMIGON | LABORATORIO HORMIGON | 3-05960 | TAMIZ No 8 S/N EE69988 MALLA ACERO INOX CENTRIF S/COSTURARESIST.AL PANDEO 8' DIAM.X 2' CERTIF.NORMAS ASCPU E-1 ANSI E ISO HUMBOLT IND.EEUU | Regular
587 | UACBA | ING. WALTER MARCELO BACARREZA PEREZ |  | ENCARGADO DE LABORATORIO DE HORMIGON | LABORATORIO HORMIGON | 3-05958 | TAMIZ No 50 S/N EE54958MALLA ACERO INOX CENTRIF S/COSTURARESIST.AL PANDEO 8' DIAM.X 2' CERTIF.NORMAS ASCPU E-1 ANSI E ISO HUMBOLT IND.EEUU | Regular
588 | UACBA | ING. WALTER MARCELO BACARREZA PEREZ |  | ENCARGADO DE LABORATORIO DE HORMIGON | LABORATORIO HORMIGON | 3-05954 | TAMIZ No 40 S/N EE63747MALLA ACERO INOX CENTRIF S/COSTURARESIST.AL PANDEO 8' DIAM.X 2' CERTIF.NORMAS ASCPU E-1 ANSI E ISO HUMBOLT IND.EEUU | Regular
589 | UACBA | ING. WALTER MARCELO BACARREZA PEREZ |  | ENCARGADO DE LABORATORIO DE HORMIGON | LABORATORIO HORMIGON | 3-05957 | TAMIZ No 30 S/N EE69403MALLA ACERO INOX CENTRIF S/COSTURARESIST.AL PANDEO 8' DIAM.X 2' CERTIF.NORMAS ASCPU E-1 ANSI E ISO HUMBOLT IND.EEUU | Regular
590 | UACBA | ING. WALTER MARCELO BACARREZA PEREZ |  | ENCARGADO DE LABORATORIO DE HORMIGON | LABORATORIO HORMIGON | 3-05963 | TAMIZ CERTIFICADO No 12 DE 8' DIAMETRO | Regular
591 | UACBA | ING. WALTER MARCELO BACARREZA PEREZ |  | ENCARGADO DE LABORATORIO DE HORMIGON | LABORATORIO HORMIGON | 3-05785 | TAMIZ No200 S/N EE72213 MALLA ACERO INOX CENTRIF S/COSTURARESIST.AL PANDEO 8'DIAM.X 2' CERTIF.NORMAS ASCPU E-1 ANSI E ISO HUMBOLT IND.EEUU | Regular
592 | UACBA | ING. WALTER MARCELO BACARREZA PEREZ |  | ENCARGADO DE LABORATORIO DE HORMIGON | LABORATORIO HORMIGON | 3-05961 | TAMIZ P/LAVADO S/N EE49229 BASTIDOR PROF P/ENSAYOS DE LAVADO DE DIFERENT MAT S/PERDER MUESTRA BASTID DE BRONCE Y MALLA PERMAN ACERO INOX No200 8'X4' | Regular
593 | UACBA | ING. WALTER MARCELO BACARREZA PEREZ |  | ENCARGADO DE LABORATORIO DE HORMIGON | LABORATORIO HORMIGON | 3-05971 | TAMICES DE BARRAS (REJILLAS) BASTIDOR DE ALUMINIO Y LAS BARRAS DE ACERO DE 31,15 MM. S/N 13601660 | Regular
594 | UACBA | ING. WALTER MARCELO BACARREZA PEREZ |  | ENCARGADO DE LABORATORIO DE HORMIGON | LABORATORIO HORMIGON | 3-05974 | TAMICES DE BARRAS (REJILLAS) BASTIDOR DE ALUMINIO Y LAS BARRAS DE ACERO DE 3,15 MM. S/N 13603639 | Regular
595 | UACBA | ING. WALTER MARCELO BACARREZA PEREZ |  | ENCARGADO DE LABORATORIO DE HORMIGON | LABORATORIO HORMIGON | 3-05979 | TAMICES DE BARRAS (REJILLAS) BASTIDOR DE ALUMINIO Y LAS BARRAS DE ACERO DE 12,5 MM. S/N 13601570 | Regular
596 | UACBA | ING. WALTER MARCELO BACARREZA PEREZ |  | ENCARGADO DE LABORATORIO DE HORMIGON | LABORATORIO HORMIGON | 3-05976 | TAMISES DE BARRAS (REJILLAS) BASTIDOR DE ALUMINIO Y LAS BARRAS DE ACERO DE 50 MM. S/N 13603956 | Regular
597 | UACBA | ING. WALTER MARCELO BACARREZA PEREZ |  | ENCARGADO DE LABORATORIO DE HORMIGON | LABORATORIO HORMIGON | 3-05970 | TAMICES DE BARRAS (REJILLAS) BASTIDOR DE ALUMINIO Y LAS BARRAS DE ACERO DE 6,3 MM. S/N 13603721 | Regular
598 | UACBA | ING. WALTER MARCELO BACARREZA PEREZ |  | ENCARGADO DE LABORATORIO DE HORMIGON | LABORATORIO HORMIGON | 3-05978 | TAMICES DE BARRAS (REJILLAS) BASTIDOR DE ALUMINIO Y LAS BARRAS DE ACERO DE 40 MM. S/N 13603684 | Regular
599 | UACBA | ING. WALTER MARCELO BACARREZA PEREZ |  | ENCARGADO DE LABORATORIO DE HORMIGON | LABORATORIO HORMIGON | 3-05972 | TAMICES DE BARRAS (REJILLAS) BASTIDOR DE ALUMINIO Y LAS BARRAS DE ACERO DE 25 MM. S/N 13601649 | Regular
600 | UACBA | ING. WALTER MARCELO BACARREZA PEREZ |  | ENCARGADO DE LABORATORIO DE HORMIGON | LABORATORIO HORMIGON | 3-05980 | TAMICES DE BARRAS (REJILLAS) BASTIDOR DE ALUMINIO Y LAS BARRAS DE ACERO DE 20 MM. S/N 13601628 | Regular
601 | UACBA | ING. WALTER MARCELO BACARREZA PEREZ |  | ENCARGADO DE LABORATORIO DE HORMIGON | LABORATORIO HORMIGON | 3-05977 | TAMICES DE BARRAS (REJILLAS) BASTIDOR DE ALUMINIO Y LAS BARRAS DE ACERO DE 2,5 MM. S/N 13603613 | Regular
602 | UACBA | ING. WALTER MARCELO BACARREZA PEREZ |  | ENCARGADO DE LABORATORIO DE HORMIGON | LABORATORIO HORMIGON | 3-05975 | TAMICES DE BARRAS (REJILLAS) BASTIDOR DE ALUMINIO Y LAS BARRAS DE ACERO DE 16 MM. S/N 13601600 | Regular
603 | UACBA | ING. WALTER MARCELO BACARREZA PEREZ |  | ENCARGADO DE LABORATORIO DE HORMIGON | LABORATORIO HORMIGON | 3-05968 | TAMICES DE BARRAS (REJILLAS) BASTIDOR DE ALUMINIO Y LAS BARRAS DE ACERO DE 10 MM. S/N 13601522 | Regular
604 | UACBA | ING. WALTER MARCELO BACARREZA PEREZ |  | ENCARGADO DE LABORATORIO DE HORMIGON | LABORATORIO HORMIGON | 3-05967 | TAMICES DE BARRAS (REJILLAS) BASTIDOR DE ALUMINIO Y LAS BARRAS DE ACERO DE 8 MM. S/N 13603735 | Regular
605 | UACBA | ING. WALTER MARCELO BACARREZA PEREZ |  | ENCARGADO DE LABORATORIO DE HORMIGON | LABORATORIO HORMIGON | 3-05969 | TAMICES DE BARRAS (REJILLAS) BASTIDOR DE ALUMINIO Y LAS BARRAS DE ACERO DE 5 MM. S/N 13603701 | Regular
606 | UACBA | ING. WALTER MARCELO BACARREZA PEREZ |  | ENCARGADO DE LABORATORIO DE HORMIGON | LABORATORIO HORMIGON | 3-05973 | TAMICES DE BARRAS (REJILLAS) BASTIDOR DE ALUMINIO Y LAS BARRAS DE ACERO DE 4 MM. S/N 13603661 | Regular
607 | UACBA | ING. WALTER MARCELO BACARREZA PEREZ |  | ENCARGADO DE LABORATORIO DE HORMIGON | LABORATORIO HORMIGON | 3-05997 | TERMOMETRO DIGITAL MODH-3541D RESISTENTE AL AGUA RANGO DE LECTURA -40 A 232o C -40 A 450o F PRESISCION +/- 1 0o C +/- 2 0o F . ALMACENA LA TEMP MAXIMA | Regular
608 | UACBA | ING. WALTER MARCELO BACARREZA PEREZ |  | ENCARGADO DE LABORATORIO DE HORMIGON | LABORATORIO HORMIGON | 3-05999 | PISON Y MOLDE CONICO ACERO DE 40 MM PISON ACERO DE 340 GR.CARA CIRCULAR PLANA P/APISONAR DE 25 MM DE DIAMETRO CUMPLE NORMAS ASCPU C128 Y AASHTO T84 | Regular
609 | UACBA | ING. WALTER MARCELO BACARREZA PEREZ |  | ENCARGADO DE LABORATORIO DE HORMIGON | LABORATORIO HORMIGON | 3-06101 | BALANZA ELECTRONICA DE 30 KG.DE CAPACIDAD Y 5 G. DE SENSIBILIDAD MARCA FERTON INDUSTRIA COREANA N/S- 114693 | Regular
610 | UACBA | ING. WALTER MARCELO BACARREZA PEREZ |  | ENCARGADO DE LABORATORIO DE HORMIGON | LABORATORIO HORMIGON | 3-06097 | BALANZA OHAUS RANGER DE 30KG.X1 GR. S/8334530110 UNDES PESAGE GR.KG.LB.OZ.DISPLAY LCD BURBUJA NIVEL PATAS REGULABLES GANCHO DEBAJO LA BANDEJA BAT RECA | Regular
611 | UACBA | ING. WALTER MARCELO BACARREZA PEREZ |  | ENCARGADO DE LABORATORIO DE HORMIGON | LABORATORIO HORMIGON | 3-06100 | BALANZA OHAUS SP402 4KGR.SENSIBILIDAD 0 1GR.PLATILLO ACERO INOX S/B233202792 DISPLAY LCD UNDES GR.OZ.OZT.DWT GANCHO P/PESARXDEBAJO ADAP. S/Z20711275A2 | Regular
612 | UACBA | ING. WALTER MARCELO BACARREZA PEREZ |  | ENCARGADO DE LABORATORIO DE HORMIGON | LABORATORIO HORMIGON | 3-06099 | BALANZA OHAUS SP402 4KGR.SENSIBILIDAD 0 1GR.PLATILLO ACERO INOX S/B233202786 DISPLAY LCD UNDES GR.OZ.OZT.DWT GANCHO P/PESARXDEBAJO ADAP. S/Z41004945A2 | Regular
613 | UACBA | ING. WALTER MARCELO BACARREZA PEREZ |  | ENCARGADO DE LABORATORIO DE HORMIGON | LABORATORIO HORMIGON | 3-06102 | BALANZA DIGITAL CAP.30 KG.X0 5 G. PRESIC 00630130 S/N 1423713035 GANCHO DE PESO BAJO BALANZA BASE 320X340X125 MM. MANUAL S/N 14601831 | Regular
614 | UACBA | ING. WALTER MARCELO BACARREZA PEREZ |  | ENCARGADO DE LABORATORIO DE HORMIGON | LABORATORIO HORMIGON | 3-06098 | BALANZA DE ALTA CAPACIDAD 150 KG. MARCA METTLER TOLEDO MOD. BBA221-CC150 | Regular
615 | UACBA | ING. WALTER MARCELO BACARREZA PEREZ |  | ENCARGADO DE LABORATORIO DE HORMIGON | LABORATORIO HORMIGON | 3-06006 | BALANZA PARA SERVICIO PESADO CAPACIDAD DE 20 KGS., CON 5 PESAS | Regular
616 | UACBA | ING. WALTER MARCELO BACARREZA PEREZ |  | ENCARGADO DE LABORATORIO DE HORMIGON | LABORATORIO HORMIGON | 3-06071 | TAMIZADOR ELECTRICO Y JUEGO DE 25 TAMICES, CON MANUAL | Regular
617 | UACBA | ING. WALTER MARCELO BACARREZA PEREZ |  | ENCARGADO DE LABORATORIO DE HORMIGON | LABORATORIO HORMIGON | 3-05942 | MAQUINA DE ABRACION ASCPU C-131 C135 AASHTO T-96 EN- 1097-2 CARGAS DE ABRACION TIPO INOX DE ACERO -A075 N/S-A075-41-06 LLAVE 17 LLAVE 3/4 LLAVE | Regular
618 | UACBA | ING. WALTER MARCELO BACARREZA PEREZ |  | ENCARGADO DE LABORATORIO DE HORMIGON | LABORATORIO HORMIGON | 3-06109 | ESCLEROMETRO PARA HORMIGON S/N 2P0828 ESTUCHE DE TRANSPORTE MANUAL CON TABLA DE VALORES PIEDRA LAJA PARA RASPAR O LIJAR SUPERFICIE DE NSAYO | Regular
619 | UACBA | ING. WALTER MARCELO BACARREZA PEREZ |  | ENCARGADO DE LABORATORIO DE HORMIGON | LABORATORIO HORMIGON | 3-06108 | ESCLEROMETRO PARA HORMIGON S/N 2P0207 ESTUCHE DE TRANSPORTE MANUAL CON TABLA DE VALORES PIEDRA LAJA PARA RASPAR O LIJAR SUPERFICIE DE NSAYO | Regular
620 | UACBA | ING. WALTER MARCELO BACARREZA PEREZ |  | ENCARGADO DE LABORATORIO DE HORMIGON | LABORATORIO HORMIGON | 3-06107 | ESCLEROMETRO | Regular
621 | UACBA | ING. WALTER MARCELO BACARREZA PEREZ |  | ENCARGADO DE LABORATORIO DE HORMIGON | LABORATORIO HORMIGON | 3-06118 | VIBRADOR DE AGUJA PARA LABORATORIO CONTROLS MOD. 55-C0162/E S/N 13601779 (PORTATIL Y ELECTRICO),MANGO FLEXIBLE,TUBO DE GOMA FLEXIBLE 2M,12000VIBR/MIN | Regular
622 | UACBA | ING. WALTER MARCELO BACARREZA PEREZ |  | ENCARGADO DE LABORATORIO DE HORMIGON | LABORATORIO HORMIGON | 3-06115 | CONO DE ASENTAMIENTO, CON BARILLA GRADUADA | Regular
623 | UACBA | ING. WALTER MARCELO BACARREZA PEREZ |  | ENCARGADO DE LABORATORIO DE HORMIGON | LABORATORIO HORMIGON | 3-06114 | CONO DE ASENTAMIENTO ABRAMS | Regular
624 | UACBA | ING. WALTER MARCELO BACARREZA PEREZ |  | ENCARGADO DE LABORATORIO DE HORMIGON | LABORATORIO HORMIGON | 3-06116 | CONO P/ENSAYOS DE FLUIDEZ C/BOQUILLAS INTERCAMBIABLES DE 12,5MM TAMIZ DE 150MM DE DIA. 1,5 APERTURA DE MALLA 4 BOQUILLAS INTERCAMBIALBES 8-9-10-11MM | Regular
625 | UACBA | ING. WALTER MARCELO BACARREZA PEREZ |  | ENCARGADO DE LABORATORIO DE HORMIGON | LABORATORIO HORMIGON | 3-05998 | APARATO PARA DETERMINAR EL CONTENIDO DE VACIOS EN AGREGADOS FINOS 1 MEDIDA CILINDRICA BRONCE 100ML EMBUDO PEDESTAL D/EMBUDO PLATO D/VIDRIO P/CALIBRAR | Regular
626 | UACBA | ING. WALTER MARCELO BACARREZA PEREZ |  | ENCARGADO DE LABORATORIO DE HORMIGON | LABORATORIO HORMIGON | 3-05993 | APARATO DE VICAT C/AGUJA DIAM 1MM MOLDE CONICO DE PLASTICO DIAM 60/70 H 40 MM TERMOM DE VIDRIO CILINDRO GRADUADO DE VIDRIO C/BOQUILLA ESPATULA | Regular
627 | UACBA | ING. WALTER MARCELO BACARREZA PEREZ |  | ENCARGADO DE LABORATORIO DE HORMIGON | LABORATORIO HORMIGON | 3-05994 | APARATO VICAT ESTANDAR S/N 11006307 MOD 63-L0028/1 MARCA CONTROLS | Regular
628 | UACBA | ING. WALTER MARCELO BACARREZA PEREZ |  | ENCARGADO DE LABORATORIO DE HORMIGON | LABORATORIO HORMIGON | 3-06113 | MARTILLO DE CLASIFICACION DE ROCAS MOD. 45-D0561, S/N 14003018, CON MALETA DE TRANSPORTE DE 78 MM. DIA X 335 MM (ESTUCHE DE PLASTICO DURO) MANUAL | Regular
629 | UACBA | ING. WALTER MARCELO BACARREZA PEREZ |  | ENCARGADO DE LABORATORIO DE HORMIGON | LABORATORIO HORMIGON | 3-06001 | APARATO DE FUSION DE 5 L. TERMOSTADO ELECTRONICO AJUSTABLE INDICADOR LUMINOSO AISLADOS DIMENSIONES INT. 200X160 MM | Regular
630 | UACBA | ING. WALTER MARCELO BACARREZA PEREZ |  | ENCARGADO DE LABORATORIO DE HORMIGON | LABORATORIO HORMIGON | 3-06120 | PERMEABILIMETRO BLAINE FINURA CON CEMENTO DE REFERENCIA NORMALIZADO P/CALIBRACION TERMOMETRO DE VIDRIO -10oA50oC CELD ACERO INOXIDABLE 12.70+/-0.10 | Regular
631 | UACBA | ING. WALTER MARCELO BACARREZA PEREZ |  | ENCARGADO DE LABORATORIO DE HORMIGON | LABORATORIO HORMIGON | 55762 | TAPAS DE RETENCION DE 2'(2TAPS SET DE 4 ALMOHADILLAS AMBAR, DUROMETRO 90) | Regular
632 | UACBA | ING. CARLO HUMBERTO ARREGUI VELASCO |  | ENCARGADO DE LABORATORIO DE PRODUCCION | LABORATORIO PRODUCCION | 3-06247 | FORMADORA DE HAMBURGUESA INOX MARCA HIPERFECTA MOD.: HF-130, NORMA ISO 9001 | Regular
633 | UACBA | ING. CARLO HUMBERTO ARREGUI VELASCO |  | ENCARGADO DE LABORATORIO DE PRODUCCION | LABORATORIO PRODUCCION | 3-06252 | MOLINO DE CEREALES MARCA TECNOPOWER MOD: MF-1100A3 DE PLANCHA PINTADA 1 DISCO DE REPUESTO 4 CERNIDORES DE DIFERENTE GRAMOLOMETRIA IND. CHINA | Regular
634 | UACBA | ING. CARLO HUMBERTO ARREGUI VELASCO |  | ENCARGADO DE LABORATORIO DE PRODUCCION | LABORATORIO PRODUCCION | 3-06253 | CUTTER 8 LITROS ETERNA METVISA S/CUT8M220MF501000023 MEDIDAS ALTURA 465 MM. FRENTE 300 MM. VOLTAJE 220 PRODUCCON 4 KG/H CAP 8 KG.MOTOR 1/2 | Regular
635 | UACBA | ING. CARLO HUMBERTO ARREGUI VELASCO |  | ENCARGADO DE LABORATORIO DE PRODUCCION | LABORATORIO PRODUCCION | 3-06243 | MAQUINA CUTER | Regular
636 | UACBA | ING. CARLO HUMBERTO ARREGUI VELASCO |  | ENCARGADO DE LABORATORIO DE PRODUCCION | LABORATORIO PRODUCCION | 3-06262 | CUTER 400 KG./HORA 220V 50HZ. INOX MOD.: QS-620A S/N AK13208 50HZ MARCA CNIX IND. COREANA | Regular
637 | UACBA | ING. CARLO HUMBERTO ARREGUI VELASCO |  | ENCARGADO DE LABORATORIO DE PRODUCCION | LABORATORIO PRODUCCION | 53995 | EXTINTOR TIPO ABC CAP. 6 KGRS. FANACIN S/N 10688 | Regular
638 | UACBA | ING. CARLO HUMBERTO ARREGUI VELASCO |  | ENCARGADO DE LABORATORIO DE PRODUCCION | LABORATORIO PRODUCCION | 3-06265 | CLIPADORA NEUMATICA DE SIMPLE CLIP MARCA CLIPPACK MOD: DC-12 DE ACERO INOX S/N D120217 DIMENSIONES BASE 270X200 MM. IND. ESPANOLA JUEGO DE 9200 GRAPAS | Regular
639 | UACBA | ING. CARLO HUMBERTO ARREGUI VELASCO |  | ENCARGADO DE LABORATORIO DE PRODUCCION | LABORATORIO PRODUCCION | 3-06255 | LICUADORA INDUSTRIAL DE 4 LITROSSKYMSEN ESTRUCTURA ACERO INOXIDABLE VASO ACERO INOXIDABLE MONOBLOCK MOD.LAR-04MB S/N 000249 DE 3500 RPM. | Regular
640 | UACBA | ING. CARLO HUMBERTO ARREGUI VELASCO |  | ENCARGADO DE LABORATORIO DE PRODUCCION | LABORATORIO PRODUCCION | 3-06257 | MOLEDORA DE CARNE BOCA 22 ETERNA PSEE-22 S/000137 CAP PRODUCCION DE 200 KG/H MOTOR 1HP CON 2 DISCOS DIFERENTES PARA EL MOLIDO 110/220V PESO KG. 48 | Regular
641 | UACBA | ING. CARLO HUMBERTO ARREGUI VELASCO |  | ENCARGADO DE LABORATORIO DE PRODUCCION | LABORATORIO PRODUCCION | 3-06254 | MOLEDORA DE CARNE | Regular
642 | UACBA | ING. CARLO HUMBERTO ARREGUI VELASCO |  | ENCARGADO DE LABORATORIO DE PRODUCCION | LABORATORIO PRODUCCION | 3-11730 | COCINA DE 3 HORNALLAS MARCA: SCHAFFEN TECH MOD 3 HORNALLAS INDUSTRIA NACIONAL DE ACERO INOXIDABLE HORNILLAS DE 42.5x42.5 CM DIMENSION: 665x700x1520 MM | Regular
643 | UACBA | ING. CARLO HUMBERTO ARREGUI VELASCO |  | ENCARGADO DE LABORATORIO DE PRODUCCION | LABORATORIO PRODUCCION | 3-10858 | COLORIMETRO MARCA PCE INSTRUMENTS PROCEDENCIA ESPANA | Regular
644 | UACBA | ING. CARLO HUMBERTO ARREGUI VELASCO |  | ENCARGADO DE LABORATORIO DE PRODUCCION | LABORATORIO PRODUCCION | 3-06249 | MOLDE FORMADORA DE JAMON INOX CAPACIDAD 4KG.IND. NACIONAL | Regular
645 | UACBA | ING. CARLO HUMBERTO ARREGUI VELASCO |  | ENCARGADO DE LABORATORIO DE PRODUCCION | LABORATORIO PRODUCCION | 3-06248 | MOLDE FORMADORA DE JAMON INOX CAPACIDAD 4KG.IND. NACIONAL | Regular
646 | UACBA | ING. CARLO HUMBERTO ARREGUI VELASCO |  | ENCARGADO DE LABORATORIO DE PRODUCCION | LABORATORIO PRODUCCION | 3-06251 | MOLDE PARA JAMON DE ACERO INOXIDABLE CAPACIDAD 5 KG. MOD.: MJ-5K IND. NACIONAL | Regular
647 | UACBA | ING. CARLO HUMBERTO ARREGUI VELASCO |  | ENCARGADO DE LABORATORIO DE PRODUCCION | LABORATORIO PRODUCCION | 3-06250 | MOLDE PARA JAMON DE ACERO INOXIDABLE CAPACIDAD 5 KG. MOD.: MJ-5K IND. NACIONAL | Regular
648 | UACBA | ING. CARLO HUMBERTO ARREGUI VELASCO |  | ENCARGADO DE LABORATORIO DE PRODUCCION | LABORATORIO PRODUCCION | 3-10890 | PH METRO DE BOLSILLO, MARCA OAKTON, MODELO ECOTESTER PH2, TAPA PROTECTORA, PROCEDENCIA CHINA. | Regular
649 | UACBA | ING. CARLO HUMBERTO ARREGUI VELASCO |  | ENCARGADO DE LABORATORIO DE PRODUCCION | LABORATORIO PRODUCCION | 3-06235 | CONGELADOR VERTICAL N/S-0100478 | Regular
650 | UACBA | ING. CARLO HUMBERTO ARREGUI VELASCO |  | ENCARGADO DE LABORATORIO DE PRODUCCION | LABORATORIO PRODUCCION | 3-06263 | MEZCLADORA DE CARNES SKYMSEN CON TAPA BATEA TAPA EJE Y PALETAS ACERO INOX CAP. 50 L. MMS-50I S/N 000121 MOTOR 0 5 CV 220 V 2 MANUALES | Regular
651 | UACBA | ING. CARLO HUMBERTO ARREGUI VELASCO |  | ENCARGADO DE LABORATORIO DE PRODUCCION | LABORATORIO PRODUCCION | 3-10525 | EMBUTIDORA HIDRAULICA VERTICAL, MARCA MAINCA, MODELO EI-20, PROCEDENCIA ESPAðA, S/N 8866,TAPA Y PISTON ACERO INOXIDABLE, CAPACIDAD 18 KLS O 20LTRS. | Regular
652 | UACBA | ING. CARLO HUMBERTO ARREGUI VELASCO |  | ENCARGADO DE LABORATORIO DE PRODUCCION | LABORATORIO PRODUCCION | 3-06239 | FREZZER 250 L. MABE FMM250HSYBB1 S/14052829EA00026 SISTEMA DE FRIO CYCLOPENTANE S/S8F4282284114614630042 LLAVE Y PALETA DE LIMPIEZA | Regular
653 | UACBA | ING. CARLO HUMBERTO ARREGUI VELASCO |  | ENCARGADO DE LABORATORIO DE PRODUCCION | LABORATORIO PRODUCCION | 3-06261 | FREZZER CONSERVADORA HORIZONTAL DE 420 L. MARCA CONSUL MOD.: CHB42DBDWX, S/N JJ4386583, MANUAL DE USO Y CUIDADO, 2 LLAVES, IND. BRASILERA | Regular
654 | UACBA | ING. CARLO HUMBERTO ARREGUI VELASCO |  | ENCARGADO DE LABORATORIO DE PRODUCCION | LABORATORIO PRODUCCION | 3-06240 | FREEZER CONGELADOR MARCA ELECTROLUX MOD. H520 S/N 40700289 CAP. NETA 477 LTS.IND. BRASILERA | Regular
655 | UACBA | ING. CARLO HUMBERTO ARREGUI VELASCO |  | ENCARGADO DE LABORATORIO DE PRODUCCION | LABORATORIO PRODUCCION | 3-12013 | CONSERVADOR CUBIERTAS SUPERIORES SOLIDAS MARCA: REFRIMATE MOD FHR420S S/N: BDW423210467202108288081 COLOR BLANCO | Regular
656 | UACBA | ING. CARLO HUMBERTO ARREGUI VELASCO |  | ENCARGADO DE LABORATORIO DE PRODUCCION | LABORATORIO PRODUCCION | 3-06258 | COCINA DE TRES HORNALLAS ACERO INOX PARRILLA FIERRO FUNDIDO 40X40 CM.MANGUERA Y REGULADOR DE ALTA PRESION LARGO 146X52 CM. ALTO 60 CM. IND. NACIONAL. | Regular
657 | UACBA | ING. CARLO HUMBERTO ARREGUI VELASCO |  | ENCARGADO DE LABORATORIO DE PRODUCCION | LABORATORIO PRODUCCION | 3-06241 | SELLADOR DE PLASTICO | Regular
658 | UACBA | ING. CARLO HUMBERTO ARREGUI VELASCO |  | ENCARGADO DE LABORATORIO DE PRODUCCION | LABORATORIO PRODUCCION | 3-10437 | MAQUINA ETIQUETADORA MARCA MOTEX MX-6600/L-ACE DOBLE CABEZAL CON 2 LINEAS DE IMPRESION. | Regular
659 | UACBA | ING. CARLO HUMBERTO ARREGUI VELASCO |  | ENCARGADO DE LABORATORIO DE PRODUCCION | LABORATORIO PRODUCCION | 3-10820 | HORNO TURBO A GAS DE 10 BANDEJAS | Regular
660 | UACBA | ING. CARLO HUMBERTO ARREGUI VELASCO |  | ENCARGADO DE LABORATORIO DE PRODUCCION | LABORATORIO PRODUCCION | 3-06237 | CORTADORA DE FRIO DIAMETRO DISCO # 300 MARCA GURAL MOD.: GLP330 S/N 6997, MOTOR 1/3 CV 220VCON AFILADOR IND. BRASILERA | Regular
661 | UACBA | ING. CARLO HUMBERTO ARREGUI VELASCO |  | ENCARGADO DE LABORATORIO DE PRODUCCION | LABORATORIO PRODUCCION | 3-06244 | EMPACADORA DE ALIMENTOS MARCA AEROXTEX MOD.: HW450, MATERIAL INOXIDABLE, 220V MONOFASICO, IND. CHINA | Regular
662 | UACBA | ING. CARLO HUMBERTO ARREGUI VELASCO |  | ENCARGADO DE LABORATORIO DE PRODUCCION | LABORATORIO PRODUCCION | 55725 | TERMOMETRO ANALOGICO MARCA DELTATRAK, RANGO 0oF - 220oF (-20oC - 105oC) MOD. 29003 IND. CHINA | Regular
663 | UACBA | ING. CARLO HUMBERTO ARREGUI VELASCO |  | ENCARGADO DE LABORATORIO DE PRODUCCION | LABORATORIO PRODUCCION | 55724 | TERMOMETRO ANALOGICO MARCA DELTATRAK, RANGO 0oF - 220oF (-20oC - 105oC) MOD. 29003 IND. CHINA | Regular
664 | UACBA | ING. CARLO HUMBERTO ARREGUI VELASCO |  | ENCARGADO DE LABORATORIO DE PRODUCCION | LABORATORIO PRODUCCION | 55727 | TERMOMETRO DIGITALMARCA DELTATRAK RANGO -40oF - 220oF (-40oC - 155oC) MOD. 29003 IND. CHINA | Regular
665 | UACBA | ING. CARLO HUMBERTO ARREGUI VELASCO |  | ENCARGADO DE LABORATORIO DE PRODUCCION | LABORATORIO PRODUCCION | 55726 | TERMOMETRO DIGITALMARCA DELTATRAK RANGO -40oF - 220oF (-40oC - 155oC) MOD. 29003 IND. CHINA | Regular
666 | UACBA | ING. CARLO HUMBERTO ARREGUI VELASCO |  | ENCARGADO DE LABORATORIO DE PRODUCCION | LABORATORIO PRODUCCION | 3-10893 | TERMOMETRO INFRARROJO (PIROMETRO) MARCA PCE, MODELO 778, S/N MBHBO46843. | Regular
667 | UACBA | ING. CARLO HUMBERTO ARREGUI VELASCO |  | ENCARGADO DE LABORATORIO DE PRODUCCION | LABORATORIO PRODUCCION | 3-06256 | BALANZA ELECTRONICA DE 30 KGS. | Regular
668 | UACBA | ING. CARLO HUMBERTO ARREGUI VELASCO |  | ENCARGADO DE LABORATORIO DE PRODUCCION | LABORATORIO PRODUCCION | 3-06242 | BALANZA DIGITAL CAP. 4100 GR. PRESICION 0 1 GR. EJ4100 S/N 5A2839493 AND VELOC. ESTABILIZ 1 SEG.ADAPT 7.5 V 500MA T41-7.5-500D-2 MANUAL IND. KOREA | Regular
669 | UACBA | ING. CARLO HUMBERTO ARREGUI VELASCO |  | ENCARGADO DE LABORATORIO DE PRODUCCION | LABORATORIO PRODUCCION | 3-06236 | EMBASADORA AL VACIO SAMMIC MOD.SV520 S S/N 11404491500005 MEDIDAS 642MM 557MM 455MM DIM.INTER: ANC.560MM FONDO:430MM ALTO 180MM. POTENCIA 750W. | Regular
670 | UACBA | ING. CARLO HUMBERTO ARREGUI VELASCO |  | ENCARGADO DE LABORATORIO DE PRODUCCION | LABORATORIO PRODUCCION | 3-06238 | ENVASADORA AL VACIO CVE 300 VALKO EXTERIOR DE VACIO DE ACERO INOX DE LA MAQUINA DE ENVASE BARRA DE SELLADO DE 300MM BOMBA DE 0 6 M3/HA EN SECO CVE 300 | Regular
671 | UACBA | ING. CARLO HUMBERTO ARREGUI VELASCO |  | ENCARGADO DE LABORATORIO DE PRODUCCION | LABORATORIO PRODUCCION | 3-10891 | REFRACTOMETRO DE MANO MARCA BOECO, PROCEDENCIA ALEMANA, RESOLUCION 0.2%, S/N MBHBO46843. | Regular
672 | UACBA | ING. CARLO HUMBERTO ARREGUI VELASCO |  | ENCARGADO DE LABORATORIO DE PRODUCCION | LABORATORIO PRODUCCION | 3-06245 | HORNO MICROONDAS LG MOD.MH6342D S/N 306TAZF1M397 C/GRILL, PLATO VIDRIO PHIREX, PARRILLA P/GRILL INOX.,PEDESTAL PLASTICO RESITENTE/CALOR. | Regular
673 | UACBA | ING. CARLO HUMBERTO ARREGUI VELASCO |  | ENCARGADO DE LABORATORIO DE PRODUCCION | LABORATORIO PRODUCCION | 3-06283 | COMPRESORA DE AIRE SCHULZ CSL 10 P CAP. 100 L.MOTOR WEG 2 HP S/3517534 PRESION MAX.120 10 Pª GARANTIA 1 ANO IND. BRASILERA | Regular
674 | UACBA | ING. CARLOS MARCELO CAMACHO CAERO |  | ENCARGADO DE LABORATORIO DE QUIMICA | LABORATORIO QUIMICA | 3-11041 | BALANZA ANALITICA ELECTRONICA MARCA: QHAUS MOD PIONEER PLUS PA 323C S/N: B735584063 CAPAC 320GR: X 0,001 GR. TIEMPO DE ESTABILIZACION DE 3 SEGUNDOS. | Regular
675 | UACBA | ING. CARLOS MARCELO CAMACHO CAERO |  | ENCARGADO DE LABORATORIO DE QUIMICA | LABORATORIO QUIMICA | 48288 | ERLENMEYER 500 ML. | Regular
676 | UACBA | ING. CARLOS MARCELO CAMACHO CAERO |  | ENCARGADO DE LABORATORIO DE QUIMICA | LABORATORIO QUIMICA | 3-08406 | EQUIPO DE BOYLE Y CHARLES JDB | Regular
677 | UACBA | ING. CARLOS MARCELO CAMACHO CAERO |  | ENCARGADO DE LABORATORIO DE QUIMICA | LABORATORIO QUIMICA | 3-08403 | EQUIPO DE ROTAVAPOR, MARCA YAMATO, MOD-RE210, N/S-B3400064, 2 BALONES 2 PINZAS | Regular
678 | UACBA | ING. CARLOS MARCELO CAMACHO CAERO |  | ENCARGADO DE LABORATORIO DE QUIMICA | LABORATORIO QUIMICA | 3-10414 | EXTRACTOR DE AIRE MARCA: PANASONIC MODELO: FV-25RG7T, FUNCION REVERCIBLE. | Regular
679 | UACBA | ING. CARLOS MARCELO CAMACHO CAERO |  | ENCARGADO DE LABORATORIO DE QUIMICA | LABORATORIO QUIMICA | 3-10412 | EXTRACTOR DE AIRE MARCA: PANASONIC MODELO: FV-25RG7T, FUNCION REVERCIBLE. | Regular
680 | UACBA | ING. CARLOS MARCELO CAMACHO CAERO |  | ENCARGADO DE LABORATORIO DE QUIMICA | LABORATORIO QUIMICA | 3-10853 | MULTIMETRO DIGITAL TRUE RMS AMRCA BK PRECISION S/N 140D17107 | Regular
681 | UACBA | ING. CARLOS MARCELO CAMACHO CAERO |  | ENCARGADO DE LABORATORIO DE QUIMICA | LABORATORIO QUIMICA | 3-10855 | MULTIMETRO DIGITAL TRUE RMS AMRCA BK PRECISION S/N 140D17105 | Regular
682 | UACBA | ING. CARLOS MARCELO CAMACHO CAERO |  | ENCARGADO DE LABORATORIO DE QUIMICA | LABORATORIO QUIMICA | 3-10854 | MULTIMETRO DIGITAL TRUE RMS AMRCA BK PRECISION S/N 140C17016 | Regular
683 | UACBA | ING. CARLOS MARCELO CAMACHO CAERO |  | ENCARGADO DE LABORATORIO DE QUIMICA | LABORATORIO QUIMICA | 3-11044 | PLACA CALEFACTORA MARCA: DLAB, MODELO: HP550-S SERIE:MU194G0002201 CON PANTALLA LED MUESTRA TEMPERATURA | Regular
684 | UACBA | ING. CARLOS MARCELO CAMACHO CAERO |  | ENCARGADO DE LABORATORIO DE QUIMICA | LABORATORIO QUIMICA | 3-11043 | PLACA CALEFACTORA MARCA: DLAB, MODELO: HP550-S SERIE:MU194G0002200 CON PANTALLA LED MUESTRA TEMPERATURA | Regular
685 | UACBA | ING. CARLOS MARCELO CAMACHO CAERO |  | ENCARGADO DE LABORATORIO DE QUIMICA | LABORATORIO QUIMICA | 3-09355 | VENTILADOR DE TECHO MARCA: PANASONIC CON REGULADOR DE 5 VELOCIDADES. | Regular
686 | UACBA | ING. CARLOS MARCELO CAMACHO CAERO |  | ENCARGADO DE LABORATORIO DE QUIMICA | LABORATORIO QUIMICA | 3-12011 | AGITADOR MAGNETICO MARCA: DLAB, MODELO: MS7-H550-PRO, SERIE: MN19AAQ0001496, COLOR: BLANCO | Regular
687 | UACBA | ING. CARLOS MARCELO CAMACHO CAERO |  | ENCARGADO DE LABORATORIO DE QUIMICA | LABORATORIO QUIMICA | 3-12012 | AGITADOR MAGNETICO MARCA: DLAB, MODELO: MS7-H550-PRO, SERIE: MN203AS000077, COLOR: BLANCO | Regular
688 | UACBA | ING. CARLOS MARCELO CAMACHO CAERO |  | ENCARGADO DE LABORATORIO DE QUIMICA | LABORATORIO QUIMICA | 3-08417 | MECHEROS BUNSEN PARA GAS MARCA NAHITA | Regular
689 | UACBA | ING. CARLOS MARCELO CAMACHO CAERO |  | ENCARGADO DE LABORATORIO DE QUIMICA | LABORATORIO QUIMICA | 3-11045 | MEDIDOR PORTATIL DE PH//ORP/CONDUCTIVIDAD MARCA: HORIBA, MODELO: D-74-G, SERIE: D46H0060, RANGO DE MEDICION PH 0.00 - 14.00, RESOLUCION 0.01 PH | Regular
690 | UACBA | ING. CARLOS MARCELO CAMACHO CAERO |  | ENCARGADO DE LABORATORIO DE QUIMICA | LABORATORIO QUIMICA | 3-08260 | PROYECTOREPSON S12+,POWERLITELUMENES 2800HRS.VIDA 5000,S/N PSPF2Z0584L,CONTROL 154720001,CD,CABLE USB CB2 2109210,CABLEVGA,MALETIN EPSON NEGRO. | Regular
691 | UACBA | ING. CARLOS MARCELO CAMACHO CAERO |  | ENCARGADO DE LABORATORIO DE QUIMICA | LABORATORIO QUIMICA | 3-08426 | PLATAFORMA ELEVATORIO MARCA QUIMIS Q219 S/N 140770647, CD Q219 (MANUAL), MANUAL DE INSTRUCCIONES IMPRESO. | Regular
692 | UACBA | ING. CARLOS MARCELO CAMACHO CAERO |  | ENCARGADO DE LABORATORIO DE QUIMICA | LABORATORIO QUIMICA | 3-08411 | CENTRIFUGA MACRO PARA 16 TUBOS DE ENSAYO MARCA PRESUAC | Regular
693 | UACBA | ING. CARLOS MARCELO CAMACHO CAERO |  | ENCARGADO DE LABORATORIO DE QUIMICA | LABORATORIO QUIMICA | 3-08394 | MANTA CALEFACTORA MARCA QUIMIS N/S-Q321A24 | Regular
694 | UACBA | ING. CARLOS MARCELO CAMACHO CAERO |  | ENCARGADO DE LABORATORIO DE QUIMICA | LABORATORIO QUIMICA | 3-08410 | DESTILADOR DE AGUA MARCA: POBEL MODELO: 704 200S/N: 844916045984 | Regular
695 | UACBA | ING. CARLOS MARCELO CAMACHO CAERO |  | ENCARGADO DE LABORATORIO DE QUIMICA | LABORATORIO QUIMICA | 3-12015 | DESTILADOR SEMIINDUSTRIAL, TOC: | Regular
696 | UACBA | ING. CARLOS MARCELO CAMACHO CAERO |  | ENCARGADO DE LABORATORIO DE QUIMICA | LABORATORIO QUIMICA | 3-08402 | PLACA CALEFACTORA MARCA IKA ¹ CMAG HP7 S/N 03.408004, MANUAL INGLES ESPAðOL | Regular
697 | UACBA | ING. CARLOS MARCELO CAMACHO CAERO |  | ENCARGADO DE LABORATORIO DE QUIMICA | LABORATORIO QUIMICA | 3-08401 | PLACA CALEFACTORA MARCA IKA ¹ CMAG HP7 S/N 03.400314, MANUAL INGLES ESPAðOL | Regular
698 | UACBA | ING. CARLOS MARCELO CAMACHO CAERO |  | ENCARGADO DE LABORATORIO DE QUIMICA | LABORATORIO QUIMICA | 3-08413 | MICROSCOPIO BINOCULAR Q708-54 MARCA QUIMIX | Regular
699 | UACBA | ING. CARLOS MARCELO CAMACHO CAERO |  | ENCARGADO DE LABORATORIO DE QUIMICA | LABORATORIO QUIMICA | 3-08414 | MICROSCOPIO BINOCULAR (MARCA QUIMIS, S/N Q106A2) | Regular
700 | UACBA | ING. CARLOS MARCELO CAMACHO CAERO |  | ENCARGADO DE LABORATORIO DE QUIMICA | LABORATORIO QUIMICA | 3-10448 | CUBA HIDRONEUMATICA DE POLIPROPILENO MARCA: NALGENE, MOD. 6820-0010 COLOR AZUL, MEDIDAS 7.6X31.1X17.2 CM. | Regular
701 | UACBA | ING. CARLOS MARCELO CAMACHO CAERO |  | ENCARGADO DE LABORATORIO DE QUIMICA | LABORATORIO QUIMICA | 3-10447 | CUBA HIDRONEUMATICA DE POLIPROPILENO MARCA: NALGENE, MOD. 6820-0010 COLOR AZUL, MEDIDAS 7.6X31.1X17.2 CM. | Regular
702 | UACBA | ING. CARLOS MARCELO CAMACHO CAERO |  | ENCARGADO DE LABORATORIO DE QUIMICA | LABORATORIO QUIMICA | 3-10446 | CUBA HIDRONEUMATICA DE POLIPROPILENO MARCA: NALGENE, MOD. 6820-0010 COLOR AZUL, MEDIDAS 7.6X31.1X17.2 CM. | Regular
703 | UACBA | ING. CARLOS MARCELO CAMACHO CAERO |  | ENCARGADO DE LABORATORIO DE QUIMICA | LABORATORIO QUIMICA | 3-10445 | CUBA HIDRONEUMATICA DE POLIPROPILENO MARCA: NALGENE, MOD. 6820-0010 COLOR AZUL, MEDIDAS 7.6X31.1X17.2 CM. | Regular
704 | UACBA | ING. CARLOS MARCELO CAMACHO CAERO |  | ENCARGADO DE LABORATORIO DE QUIMICA | LABORATORIO QUIMICA | 3-10444 | CUBA HIDRONEUMATICA DE POLIPROPILENO MARCA: NALGENE, MOD. 6820-0010 COLOR AZUL, MEDIDAS 7.6X31.1X17.2 CM. | Regular
705 | UACBA | ING. CARLOS MARCELO CAMACHO CAERO |  | ENCARGADO DE LABORATORIO DE QUIMICA | LABORATORIO QUIMICA | 3-10443 | CUBA HIDRONEUMATICA DE POLIPROPILENO MARCA: NALGENE, MOD. 6820-0010 COLOR AZUL, MEDIDAS 7.6X31.1X17.2 CM. | Regular
706 | UACBA | ING. CARLOS MARCELO CAMACHO CAERO |  | ENCARGADO DE LABORATORIO DE QUIMICA | LABORATORIO QUIMICA | 3-08399 | VOLTIMETRO DIGITAL 830B | Regular
707 | UACBA | ING. CARLOS MARCELO CAMACHO CAERO |  | ENCARGADO DE LABORATORIO DE QUIMICA | LABORATORIO QUIMICA | 3-10852 | VOLTIMETRO DE HOFFMAN MARCA CIDEPE | Regular
708 | UACBA | ING. CARLOS MARCELO CAMACHO CAERO |  | ENCARGADO DE LABORATORIO DE QUIMICA | LABORATORIO QUIMICA | 3-10850 | FUENTES DE ALIMENTACION TRIPLE SALIDA MARCA BK PRECISION S/N 467H17132 | Regular
709 | UACBA | ING. CARLOS MARCELO CAMACHO CAERO |  | ENCARGADO DE LABORATORIO DE QUIMICA | LABORATORIO QUIMICA | 3-10848 | FUENTES DE ALIMENTACION TRIPLE SALIDA MARCA BK PRECISION S/N 213C17113 | Regular
710 | UACBA | ING. CARLOS MARCELO CAMACHO CAERO |  | ENCARGADO DE LABORATORIO DE QUIMICA | LABORATORIO QUIMICA | 3-10849 | FUENTES DE ALIMENTACION TRIPLE SALIDA MARCA BK PRECISION S/N 213C17109 | Regular
711 | UACBA | ING. CARLOS MARCELO CAMACHO CAERO |  | ENCARGADO DE LABORATORIO DE QUIMICA | LABORATORIO QUIMICA | 3-08425 | CAMPANA EXTRACTORA/GASES ACERO INOX. MOTOR WEG 0 5HP FLUJO 800-1500M3/H CONTRLADOR ELCTRONCO P/FLUJO TIPICO 0 5M/S MED.900X700X1500MM ALARMA ACUSTICA | Regular
712 | UACBA | ING. CARLOS MARCELO CAMACHO CAERO |  | ENCARGADO DE LABORATORIO DE QUIMICA | LABORATORIO QUIMICA | 3-08391 | BALANZA ELECTRONICA, CAPACIDAD 2 KGS. SENSI BILIDAD 0,1 GRS. | Regular
713 | UACBA | ING. CARLOS MARCELO CAMACHO CAERO |  | ENCARGADO DE LABORATORIO DE QUIMICA | LABORATORIO QUIMICA | 3-08392 | BALNZA ELECTRONICA CAPACIDAD 2 KGS. SENSIBILIDAD 0.1GS. | Regular
714 | UACBA | ING. CARLOS MARCELO CAMACHO CAERO |  | ENCARGADO DE LABORATORIO DE QUIMICA | LABORATORIO QUIMICA | 3-08424 | BALANZA ELECTRONICA DE PRESICION MARCA ACCULAB CAP. 300 GRS. N/S-79453483(ADPTADOR MAL ESTADO) | Regular
715 | UACBA | ING. CARLOS MARCELO CAMACHO CAERO |  | ENCARGADO DE LABORATORIO DE QUIMICA | LABORATORIO QUIMICA | 3-08397 | BALANZA ANALITICA DE PRECISION 220 G X 0.1 MG MARCA: OHAUS S/N:B605074873 | Regular
716 | UACBA | ING. CARLOS MARCELO CAMACHO CAERO |  | ENCARGADO DE LABORATORIO DE QUIMICA | LABORATORIO QUIMICA | 3-08407 | BALANZA DE PRESICION MARCA METTLER TOLEDO ME403S/01, S/N B148499655, 1 CORTA AIRE, 2 GUIAS RAPIDA INGLES Y ESPAðOL, 2 MANUALES INGLES Y ESPAðOL | Regular
717 | UACBA | ING. CARLOS MARCELO CAMACHO CAERO |  | ENCARGADO DE LABORATORIO DE QUIMICA | LABORATORIO QUIMICA | 3-06160 | CPU DH61WW S/BTWW302016B2 CORE I5 3.1 GHZ S/N1182 RAM 4GB SAMSUNG S/NZTN6H4LD207499H T/V S/N1312421312823218 ADAP S/CN07BN4400394MSK28D14G614 HD 500GB | Regular
718 | UACBA | ING. CARLOS MARCELO CAMACHO CAERO |  | ENCARGADO DE LABORATORIO DE QUIMICA | LABORATORIO QUIMICA | 3-06135 | MONITOR 18,5' LCD SAMSUNG N/S-YC50H9LZ503166N | Regular
719 | UACBA | ING. CARLOS MARCELO CAMACHO CAERO |  | ENCARGADO DE LABORATORIO DE QUIMICA | LABORATORIO QUIMICA | 3-08404 | BOMBA DE VACIO ROCKER 400 | Regular
720 | UACBA | ING. CARLOS MARCELO CAMACHO CAERO |  | ENCARGADO DE LABORATORIO DE QUIMICA | LABORATORIO QUIMICA | 3-08395 | BOMBA DE VACIO SARTORIOS MICROSART 166 MP-4 S/3/120335271890 ADAPTADOR S/30240-0000533 2 ADAPTADORES-PLASTICO 3/4' 2 ADAPT 1/2'PLAST 2 ARANDELAS-GOMA. | Regular
721 | UACBA | ING. CARLOS MARCELO CAMACHO CAERO |  | ENCARGADO DE LABORATORIO DE QUIMICA | LABORATORIO QUIMICA | 3-08405 | BOMBA AL VACIO MARCA WELCH, MODELO 8115D-20, PROCEDENCIA USA, S/N 081600000030, INCLUYE ADAPTADOR. | Regular
722 | UACBA | ING. CARLOS MARCELO CAMACHO CAERO |  | ENCARGADO DE LABORATORIO DE QUIMICA | LABORATORIO QUIMICA | 3-11929 | REACTOR PARA TUBOS DE DQO, MARCA HANNA INSTRUMENTS, MODELO HI 839800-2, CAPASIDAD PARA 25 VIALES, SERIE 07090013101 | Regular
723 | UACBA | ING. DUSSAN LUDWIG POQUECHOQUE ORTEGA |  | ENCARGADO DE LABORATORIO DE SIST. ELECTRONICOS | LABORATORIOS DE SIST. ELECTRONICOS | 54553 | PUNTA DE PRUEBA LOGICA MARCA GWINSTEK MOD. GLP-1A0000 S/N WO160058 (MANUAL) | Regular
724 | UACBA | ING. DUSSAN LUDWIG POQUECHOQUE ORTEGA |  | ENCARGADO DE LABORATORIO DE SIST. ELECTRONICOS | LABORATORIOS DE SIST. ELECTRONICOS | 3-00407 | PUNTA DE PRUEBA LOGICA MARCA GWINSTEK MOD. GLP-1A0000 S/NWO160096 (MANUAL) | Regular
725 | UACBA | ING. DUSSAN LUDWIG POQUECHOQUE ORTEGA |  | ENCARGADO DE LABORATORIO DE SIST. ELECTRONICOS | LABORATORIOS DE SIST. ELECTRONICOS | 3-00408 | PUNTA DE PRUEBA LOGICA MARCA GWINSTEK MOD. GLP-1A0000 S/NWO160087 (MANUAL) | Regular
726 | UACBA | ING. DUSSAN LUDWIG POQUECHOQUE ORTEGA |  | ENCARGADO DE LABORATORIO DE SIST. ELECTRONICOS | LABORATORIOS DE SIST. ELECTRONICOS | 54554 | PUNTA DE PRUEBA LOGICA MARCA GWINSTEK MOD. GLP-1A0000 S/N WO160067 (MANUAL) | Regular
727 | UACBA | ING. DUSSAN LUDWIG POQUECHOQUE ORTEGA |  | ENCARGADO DE LABORATORIO DE SIST. ELECTRONICOS | LABORATORIOS DE SIST. ELECTRONICOS | 3-00406 | PUNTA DE PRUEBA LOGICA MARCA GWINSTEK MOD. GLP-1A0000 S/N WO160085 (MANUAL) | Regular
728 | UACBA | ING. DUSSAN LUDWIG POQUECHOQUE ORTEGA |  | ENCARGADO DE LABORATORIO DE SIST. ELECTRONICOS | LABORATORIOS DE SIST. ELECTRONICOS | 52642 | EQUIPO TECLADO MATRICIAL: MODELO MATRIX | Regular
729 | UACBA | ING. DUSSAN LUDWIG POQUECHOQUE ORTEGA |  | ENCARGADO DE LABORATORIO DE SIST. ELECTRONICOS | LABORATORIOS DE SIST. ELECTRONICOS | 52645 | EQUIPO TECLADO MATRICIAL: MODELO MATRIX | Regular
730 | UACBA | ING. DUSSAN LUDWIG POQUECHOQUE ORTEGA |  | ENCARGADO DE LABORATORIO DE SIST. ELECTRONICOS | LABORATORIOS DE SIST. ELECTRONICOS | 52644 | EQUIPO TECLADO MATRICIAL: MODELO MATRIX | Regular
731 | UACBA | ING. DUSSAN LUDWIG POQUECHOQUE ORTEGA |  | ENCARGADO DE LABORATORIO DE SIST. ELECTRONICOS | LABORATORIOS DE SIST. ELECTRONICOS | 52643 | EQUIPO TECLADO MATRICIAL: MODELO MATRIX | Regular
732 | UACBA | ING. DUSSAN LUDWIG POQUECHOQUE ORTEGA |  | ENCARGADO DE LABORATORIO DE SIST. ELECTRONICOS | LABORATORIOS DE SIST. ELECTRONICOS | 52641 | EQUIPO MOTOR DE ROTACION CONTINUA SERVO, MARCA POLULO | Regular
733 | UACBA | ING. DUSSAN LUDWIG POQUECHOQUE ORTEGA |  | ENCARGADO DE LABORATORIO DE SIST. ELECTRONICOS | LABORATORIOS DE SIST. ELECTRONICOS | 52640 | EQUIPO MOTOR DE ROTACION CONTINUA SERVO, MARCA POLULO | Regular
734 | UACBA | ING. DUSSAN LUDWIG POQUECHOQUE ORTEGA |  | ENCARGADO DE LABORATORIO DE SIST. ELECTRONICOS | LABORATORIOS DE SIST. ELECTRONICOS | 52639 | EQUIPO MOTOR DE ROTACION CONTINUA SERVO, MARCA POLULO | Regular
735 | UACBA | ING. DUSSAN LUDWIG POQUECHOQUE ORTEGA |  | ENCARGADO DE LABORATORIO DE SIST. ELECTRONICOS | LABORATORIOS DE SIST. ELECTRONICOS | 52638 | EQUIPO MOTOR DE ROTACION CONTINUA SERVO, MARCA POLULO | Regular
736 | UACBA | ING. DUSSAN LUDWIG POQUECHOQUE ORTEGA |  | ENCARGADO DE LABORATORIO DE SIST. ELECTRONICOS | LABORATORIOS DE SIST. ELECTRONICOS | 52649 | EQUIPO TARJETA ARDUINO UNO MEGA ADK ANDROID MODELO MEGA ADK ANDROID | Regular
737 | UACBA | ING. DUSSAN LUDWIG POQUECHOQUE ORTEGA |  | ENCARGADO DE LABORATORIO DE SIST. ELECTRONICOS | LABORATORIOS DE SIST. ELECTRONICOS | 52648 | EQUIPO TARJETA ARDUINO UNO MEGA ADK ANDROID MODELO MEGA ADK ANDROID | Regular
738 | UACBA | ING. DUSSAN LUDWIG POQUECHOQUE ORTEGA |  | ENCARGADO DE LABORATORIO DE SIST. ELECTRONICOS | LABORATORIOS DE SIST. ELECTRONICOS | 52647 | EQUIPO TARJETA ARDUINO UNO MEGA ADK ANDROID MODELO MEGA ADK ANDROID | Regular
739 | UACBA | ING. DUSSAN LUDWIG POQUECHOQUE ORTEGA |  | ENCARGADO DE LABORATORIO DE SIST. ELECTRONICOS | LABORATORIOS DE SIST. ELECTRONICOS | 52646 | EQUIPO TARJETA ARDUINO UNO MEGA ADK ANDROID MODELO MEGA ADK ANDROID | Regular
740 | UACBA | ING. DUSSAN LUDWIG POQUECHOQUE ORTEGA |  | ENCARGADO DE LABORATORIO DE SIST. ELECTRONICOS | LABORATORIOS DE SIST. ELECTRONICOS | 48441 | PROTOBOARDS | Regular
741 | UACBA | ING. DUSSAN LUDWIG POQUECHOQUE ORTEGA |  | ENCARGADO DE LABORATORIO DE SIST. ELECTRONICOS | LABORATORIOS DE SIST. ELECTRONICOS | 3-00430 | KID DE ENTRENAMIENTO PARA ELECTRONICA DIGITAL MM-8000 | Regular
742 | UACBA | ING. DUSSAN LUDWIG POQUECHOQUE ORTEGA |  | ENCARGADO DE LABORATORIO DE SIST. ELECTRONICOS | LABORATORIOS DE SIST. ELECTRONICOS | 3-06580 | CAST ALUMINUM REFLECTOR, GRID ANTENA DE 5.8 GHZ 27 DBI DIE, MARCA HYPERLINK. | Regular
743 | UACBA | ING. DUSSAN LUDWIG POQUECHOQUE ORTEGA |  | ENCARGADO DE LABORATORIO DE SIST. ELECTRONICOS | LABORATORIOS DE SIST. ELECTRONICOS | 3-06581 | CAST ALUMINUM REFLECTOR, GRID ANTENA DE 5.8 GHZ 27 DBI DIE, MARCA HYPERLINK | Regular
744 | UACBA | ING. DUSSAN LUDWIG POQUECHOQUE ORTEGA |  | ENCARGADO DE LABORATORIO DE SIST. ELECTRONICOS | LABORATORIOS DE SIST. ELECTRONICOS | 3-00332 | FUENTE DE ALIMENT BK PRESICION 1670A 1 FUENTE VARIABLE DE 0 A 30 VSC Y CORRIENTE DE 0 A 3A 1 FUENTE FIJA DE 12 VDC 1 FUENTE FIJA DE 5 VDC S/N961307248 | Regular
745 | UACBA | ING. DUSSAN LUDWIG POQUECHOQUE ORTEGA |  | ENCARGADO DE LABORATORIO DE SIST. ELECTRONICOS | LABORATORIOS DE SIST. ELECTRONICOS | 3-00333 | FUENTE DE ALIMENT BK PRESICION 1670A 1 FUENTE VARIABLE DE 0 A 30 VSC Y CORRIENTE DE 0 A 3A 1 FUENTE FIJA DE 12 VDC 1 FUENTE FIJA DE 5 VDC S/N961307247 | Regular
746 | UACBA | ING. DUSSAN LUDWIG POQUECHOQUE ORTEGA |  | ENCARGADO DE LABORATORIO DE SIST. ELECTRONICOS | LABORATORIOS DE SIST. ELECTRONICOS | 3-00334 | FUENTE DE ALIMENT BK PRESICION 1670A 1 FUENTE VARIABLE DE 0 A 30 VSC Y CORRIENTE DE 0 A 3A 1 FUENTE FIJA DE 12 VDC 1 FUENTE FIJA DE 5 VDC S/N961307238 | Regular
747 | UACBA | ING. DUSSAN LUDWIG POQUECHOQUE ORTEGA |  | ENCARGADO DE LABORATORIO DE SIST. ELECTRONICOS | LABORATORIOS DE SIST. ELECTRONICOS | 3-00331 | FUENTE DE ALIMENT BK PRESICION 1670A 1 FUENTE VARIABLE DE 0 A 30 VSC Y CORRIENTE DE 0 A 3A 1 FUENTE FIJA DE 12 VDC 1 FUENTE FIJA DE 5 VDC S/N961307237 | Regular
748 | UACBA | ING. DUSSAN LUDWIG POQUECHOQUE ORTEGA |  | ENCARGADO DE LABORATORIO DE SIST. ELECTRONICOS | LABORATORIOS DE SIST. ELECTRONICOS | 3-05563 | EQUIPO PARA ESTUDIO LEY OHM MARCA VENTUS, PROCEDENCIA ESPAðA, FUENTE DE ALIMENTACION,PUENTE CON 6 HILOS,2 MULTIMETROS DIGITALES, JUEGOS DE CABLES. | Regular
749 | UACBA | ING. DUSSAN LUDWIG POQUECHOQUE ORTEGA |  | ENCARGADO DE LABORATORIO DE SIST. ELECTRONICOS | LABORATORIOS DE SIST. ELECTRONICOS | 3-05561 | EQUIPO PARA ESTUDIO LEY OHM MARCA VENTUS, PROCEDENCIA ESPAðA, FUENTE DE ALIMENTACION,PUENTE CON 6 HILOS,2 MULTIMETROS DIGITALES, JUEGOS DE CABLES. | Regular
750 | UACBA | ING. DUSSAN LUDWIG POQUECHOQUE ORTEGA |  | ENCARGADO DE LABORATORIO DE SIST. ELECTRONICOS | LABORATORIOS DE SIST. ELECTRONICOS | 3-06593 | MONO POSTE FIJO DE 6 METROS, CON SOPORTE DE ANTENAS Y ESCALERILLA DE ACCESO. | Regular
751 | UACBA | ING. DUSSAN LUDWIG POQUECHOQUE ORTEGA |  | ENCARGADO DE LABORATORIO DE SIST. ELECTRONICOS | LABORATORIOS DE SIST. ELECTRONICOS | 3-10847 | DISTANCIOMETRO MEDIDOR LASER DE DISTANCIA MARCA LASER LINER MOD. DISTANCE MADE POCKET S/N 17041416 | Regular
752 | UACBA | ING. DUSSAN LUDWIG POQUECHOQUE ORTEGA |  | ENCARGADO DE LABORATORIO DE SIST. ELECTRONICOS | LABORATORIOS DE SIST. ELECTRONICOS | 3-10845 | DISTANCIOMETRO MEDIDOR LASER DE DISTANCIA MARCA LASER LINER MOD. DISTANCE MADE POCKET S/N 17041407 | Regular
753 | UACBA | ING. DUSSAN LUDWIG POQUECHOQUE ORTEGA |  | ENCARGADO DE LABORATORIO DE SIST. ELECTRONICOS | LABORATORIOS DE SIST. ELECTRONICOS | 3-10846 | DISTANCIOMETRO MEDIDOR LASER DE DISTANCIA MARCA LASER LINER MOD. DISTANCE MADE POCKET S/N 17041371 | Regular
754 | UACBA | ING. DUSSAN LUDWIG POQUECHOQUE ORTEGA |  | ENCARGADO DE LABORATORIO DE SIST. ELECTRONICOS | LABORATORIOS DE SIST. ELECTRONICOS | 3-04521 | EXTINTOR TIPO ABC CAP. 6 KGRS. FANACIN S/N 10536 | Regular
755 | UACBA | ING. DUSSAN LUDWIG POQUECHOQUE ORTEGA |  | ENCARGADO DE LABORATORIO DE SIST. ELECTRONICOS | LABORATORIOS DE SIST. ELECTRONICOS | 3-00427 | TRAINER CON GENERADORES DE SEðALES ELENCO N/S- XK-150 | Regular
756 | UACBA | ING. DUSSAN LUDWIG POQUECHOQUE ORTEGA |  | ENCARGADO DE LABORATORIO DE SIST. ELECTRONICOS | LABORATORIOS DE SIST. ELECTRONICOS | 3-00410 | TRAINER DE TELECOMUNICACIONES POCATEC N/S- 3010C | Regular
757 | UACBA | ING. DUSSAN LUDWIG POQUECHOQUE ORTEGA |  | ENCARGADO DE LABORATORIO DE SIST. ELECTRONICOS | LABORATORIOS DE SIST. ELECTRONICOS | 3-10339 | MULTIMETRO DIGITAL | Regular
758 | UACBA | ING. DUSSAN LUDWIG POQUECHOQUE ORTEGA |  | ENCARGADO DE LABORATORIO DE SIST. ELECTRONICOS | LABORATORIOS DE SIST. ELECTRONICOS | 3-10841 | MULTIMETRO DIGITAL MARCA HT, MODELO HT 62. | Regular
759 | UACBA | ING. DUSSAN LUDWIG POQUECHOQUE ORTEGA |  | ENCARGADO DE LABORATORIO DE SIST. ELECTRONICOS | LABORATORIOS DE SIST. ELECTRONICOS | 3-10840 | MULTIMETRO DIGITAL MARCA HT, MODELO HT 62. | Regular
760 | UACBA | ING. DUSSAN LUDWIG POQUECHOQUE ORTEGA |  | ENCARGADO DE LABORATORIO DE SIST. ELECTRONICOS | LABORATORIOS DE SIST. ELECTRONICOS | 3-10839 | MULTIMETRO DIGITAL MARCA HT, MODELO HT 62. | Regular
761 | UACBA | ING. DUSSAN LUDWIG POQUECHOQUE ORTEGA |  | ENCARGADO DE LABORATORIO DE SIST. ELECTRONICOS | LABORATORIOS DE SIST. ELECTRONICOS | 3-10838 | MULTIMETRO DIGITAL MARCA HT, MODELO HT 62. | Regular
762 | UACBA | ING. DUSSAN LUDWIG POQUECHOQUE ORTEGA |  | ENCARGADO DE LABORATORIO DE SIST. ELECTRONICOS | LABORATORIOS DE SIST. ELECTRONICOS | 3-10837 | MULTIMETRO DIGITAL MARCA HT, MODELO HT 62. | Regular
763 | UACBA | ING. DUSSAN LUDWIG POQUECHOQUE ORTEGA |  | ENCARGADO DE LABORATORIO DE SIST. ELECTRONICOS | LABORATORIOS DE SIST. ELECTRONICOS | 3-10836 | MULTIMETRO DIGITAL MARCA HT, MODELO HT 62. | Regular
764 | UACBA | ING. DUSSAN LUDWIG POQUECHOQUE ORTEGA |  | ENCARGADO DE LABORATORIO DE SIST. ELECTRONICOS | LABORATORIOS DE SIST. ELECTRONICOS | 48417 | RELAY TERMICO REGULABLE | Regular
765 | UACBA | ING. DUSSAN LUDWIG POQUECHOQUE ORTEGA |  | ENCARGADO DE LABORATORIO DE SIST. ELECTRONICOS | LABORATORIOS DE SIST. ELECTRONICOS | 48410 | R-AM-1C- TRANSMISOR DE RADIO AM. | Regular
766 | UACBA | ING. DUSSAN LUDWIG POQUECHOQUE ORTEGA |  | ENCARGADO DE LABORATORIO DE SIST. ELECTRONICOS | LABORATORIOS DE SIST. ELECTRONICOS | 3-00412 | GENERADOR DE SEðALES BK PRESICION 4010A 2MHZ S/N 40101057405110678 MANUAL 1 CABLE CON TERMINACION PARA TTL/CMOS Y TIPO PINZA 1 CABLE PODER | Regular
767 | UACBA | ING. DUSSAN LUDWIG POQUECHOQUE ORTEGA |  | ENCARGADO DE LABORATORIO DE SIST. ELECTRONICOS | LABORATORIOS DE SIST. ELECTRONICOS | 3-00411 | GENERADOR DE SEðALES BK PRESICION 4010A 2MHZ S/N 40101057405110677 MANUAL 1 CABLE CON TERMINACION PARA TTL/CMOS Y TIPO PINZA 1 CABLE PODER | Regular
768 | UACBA | ING. DUSSAN LUDWIG POQUECHOQUE ORTEGA |  | ENCARGADO DE LABORATORIO DE SIST. ELECTRONICOS | LABORATORIOS DE SIST. ELECTRONICOS | 3-00415 | GENERADOR DE SEðALES BK PRESICION 4010A 2MHZ S/N 221E12106 MANUAL 1 CABLE CON TERMINACION PARA TTL/CMOS Y TIPO PINZA 1 CABLE PODER | Regular
769 | UACBA | ING. DUSSAN LUDWIG POQUECHOQUE ORTEGA |  | ENCARGADO DE LABORATORIO DE SIST. ELECTRONICOS | LABORATORIOS DE SIST. ELECTRONICOS | 3-00414 | GENERADOR DE SEðALES BK PRESICION 4010A 2MHZ S/N 221E12105 MANUAL 1 CABLE CON TERMINACION PARA TTL/CMOS Y TIPO PINZA 1 CABLE PODER | Regular
770 | UACBA | ING. DUSSAN LUDWIG POQUECHOQUE ORTEGA |  | ENCARGADO DE LABORATORIO DE SIST. ELECTRONICOS | LABORATORIOS DE SIST. ELECTRONICOS | 3-00416 | GENERADOR DE FUNCIONES CON 5 DIGITOS 4 MHZ, MARC BK PRESCISION MOD. 4003A, | Regular
771 | UACBA | ING. DUSSAN LUDWIG POQUECHOQUE ORTEGA |  | ENCARGADO DE LABORATORIO DE SIST. ELECTRONICOS | LABORATORIOS DE SIST. ELECTRONICOS | 3-00413 | GENERADOR DE FUNCIONES CON 5 DIGITOS 4 MHZ, MARC BK PRESCISION MOD. 4003A, | Regular
772 | UACBA | ING. DUSSAN LUDWIG POQUECHOQUE ORTEGA |  | ENCARGADO DE LABORATORIO DE SIST. ELECTRONICOS | LABORATORIOS DE SIST. ELECTRONICOS | 3-00420 | GENERADOR DE FUNCIONES | Regular
773 | UACBA | ING. DUSSAN LUDWIG POQUECHOQUE ORTEGA |  | ENCARGADO DE LABORATORIO DE SIST. ELECTRONICOS | LABORATORIOS DE SIST. ELECTRONICOS | 3-10529 | APARATO DE MILLIKAN, MARCA IEC , PROCEDENCIA AUSTRALIANA, CRONOMETRO DIGITAL QUANTUM, VOLTIMETRO DIGITAL MCP, CABLE CON BABANAS DE 50CM. | Regular
774 | UACBA | ING. DUSSAN LUDWIG POQUECHOQUE ORTEGA |  | ENCARGADO DE LABORATORIO DE SIST. ELECTRONICOS | LABORATORIOS DE SIST. ELECTRONICOS | 3-10528 | APARATO DE MILLIKAN, MARCA IEC , PROCEDENCIA AUSTRALIANA, CRONOMETRO DIGITAL QUANTUM, VOLTIMETRO DIGITAL MCP, CABLE CON BABANAS DE 50CM. | Regular
775 | UACBA | ING. DUSSAN LUDWIG POQUECHOQUE ORTEGA |  | ENCARGADO DE LABORATORIO DE SIST. ELECTRONICOS | LABORATORIOS DE SIST. ELECTRONICOS | 3-00431 | FUENTE SIMETRICA REGULABLE DE 0-30V N/S- | Regular
776 | UACBA | ING. DUSSAN LUDWIG POQUECHOQUE ORTEGA |  | ENCARGADO DE LABORATORIO DE SIST. ELECTRONICOS | LABORATORIOS DE SIST. ELECTRONICOS | 46072 | GRABADOR DE MICROCONTROLADOR ATEMEL | Regular
777 | UACBA | ING. DUSSAN LUDWIG POQUECHOQUE ORTEGA |  | ENCARGADO DE LABORATORIO DE SIST. ELECTRONICOS | LABORATORIOS DE SIST. ELECTRONICOS | 46071 | GRABADOR DE MICROCONTROLADOR ATEMEL | Regular
778 | UACBA | ING. DUSSAN LUDWIG POQUECHOQUE ORTEGA |  | ENCARGADO DE LABORATORIO DE SIST. ELECTRONICOS | LABORATORIOS DE SIST. ELECTRONICOS | 46070 | GRABADOR DE MICROCONTROLADOR ATEMEL | Regular
779 | UACBA | ING. DUSSAN LUDWIG POQUECHOQUE ORTEGA |  | ENCARGADO DE LABORATORIO DE SIST. ELECTRONICOS | LABORATORIOS DE SIST. ELECTRONICOS | 3-11919 | PLC, MARCA SIEMENS, MODELO S7-1200, CPU1212C, INCLUYE FUENTE DE ALIMENTACION 24 V/2.5 A ENTRADA: AC 120/230V. | Regular
780 | UACBA | ING. DUSSAN LUDWIG POQUECHOQUE ORTEGA |  | ENCARGADO DE LABORATORIO DE SIST. ELECTRONICOS | LABORATORIOS DE SIST. ELECTRONICOS | 3-00426 | ENTRENADOR BASICO DE ELECTRONICA EP-500 | Regular
781 | UACBA | ING. DUSSAN LUDWIG POQUECHOQUE ORTEGA |  | ENCARGADO DE LABORATORIO DE SIST. ELECTRONICOS | LABORATORIOS DE SIST. ELECTRONICOS | 3-00340 | ENTRENADOR DE FIBRA OPTICA ACT 2 FIBER OPTIC LAB MODULE 1 RADIO COBY 1 FIBER POLISHING KIT 6 TEST LEADS CUSTOM SET 4 LETS AUDIO 5 M CABLE FIBER DUPLEX | Regular
782 | UACBA | ING. DUSSAN LUDWIG POQUECHOQUE ORTEGA |  | ENCARGADO DE LABORATORIO DE SIST. ELECTRONICOS | LABORATORIOS DE SIST. ELECTRONICOS | 3-10842 | FUENTES DE ALIMENTACION SIMETRICA, MARCA PEAKTECH, MODELO 6145, PROCEDENCIA ALEMANA, S/N1702165131. | Regular
783 | UACBA | ING. DUSSAN LUDWIG POQUECHOQUE ORTEGA |  | ENCARGADO DE LABORATORIO DE SIST. ELECTRONICOS | LABORATORIOS DE SIST. ELECTRONICOS | 3-10843 | FUENTES DE ALIMENTACION SIMETRICA, MARCA PEAKTECH, MODELO 6145, PROCEDENCIA ALEMANA, S/N1610161776. | Regular
784 | UACBA | ING. DUSSAN LUDWIG POQUECHOQUE ORTEGA |  | ENCARGADO DE LABORATORIO DE SIST. ELECTRONICOS | LABORATORIOS DE SIST. ELECTRONICOS | 3-10844 | FUENTES DE ALIMENTACION SIMETRICA, MARCA PEAKTECH, MODELO 6145, PROCEDENCIA ALEMANA, S/N1609157903. | Regular
785 | UACBA | ING. DUSSAN LUDWIG POQUECHOQUE ORTEGA |  | ENCARGADO DE LABORATORIO DE SIST. ELECTRONICOS | LABORATORIOS DE SIST. ELECTRONICOS | 3-06587 | PARABOLIC DISH 30DBI DUAL POL. RANGO DE FRECUENCIA 4.9 A 5.9 GHZ, MARCA UBIQUITI. | Regular
786 | UACBA | ING. DUSSAN LUDWIG POQUECHOQUE ORTEGA |  | ENCARGADO DE LABORATORIO DE SIST. ELECTRONICOS | LABORATORIOS DE SIST. ELECTRONICOS | 3-06586 | PARABOLIC DISH 30DBI DUAL POL. RANGO DE FRECUENCIA 4.9 A 5.9 GHZ, MARCA UBIQUITI. | Regular
787 | UACBA | ING. DUSSAN LUDWIG POQUECHOQUE ORTEGA |  | ENCARGADO DE LABORATORIO DE SIST. ELECTRONICOS | LABORATORIOS DE SIST. ELECTRONICOS | 3-06592 | UPS ENTRADA 145-275 VAC, SALIDAS 220 VAC, 50HZ 1200 VA, MARCA DELUX. | Regular
788 | UACBA | ING. DUSSAN LUDWIG POQUECHOQUE ORTEGA |  | ENCARGADO DE LABORATORIO DE SIST. ELECTRONICOS | LABORATORIOS DE SIST. ELECTRONICOS | 3-00422 | OSILOSCOPIO MARCA LG, PRESICION DE 2 CANALES, ALIMENTACION DE 110 Y 220 V N/S-05-5020G-80701069 | Regular
789 | UACBA | ING. DUSSAN LUDWIG POQUECHOQUE ORTEGA |  | ENCARGADO DE LABORATORIO DE SIST. ELECTRONICOS | LABORATORIOS DE SIST. ELECTRONICOS | 3-00337 | OSCILOSCOPIO DE TRAZO DOBLE DE 35 MHZ | Malo
790 | UACBA | ING. DUSSAN LUDWIG POQUECHOQUE ORTEGA |  | ENCARGADO DE LABORATORIO DE SIST. ELECTRONICOS | LABORATORIOS DE SIST. ELECTRONICOS | 3-00424 | OSCILOSCOPIO DE TRAZO DOBLE DE 100 MHZ. | Regular
791 | UACBA | ING. DUSSAN LUDWIG POQUECHOQUE ORTEGA |  | ENCARGADO DE LABORATORIO DE SIST. ELECTRONICOS | LABORATORIOS DE SIST. ELECTRONICOS | 3-00423 | OSCILOSCOPIO DIGITAL DE 100 MHZ (MARCA TEKTRONIC, MOD. TDS1012, S/N CO 34425, CON CABLE DE PODER Y MANUAL DEL USUARIO) | Regular
792 | UACBA | ING. DUSSAN LUDWIG POQUECHOQUE ORTEGA |  | ENCARGADO DE LABORATORIO DE SIST. ELECTRONICOS | LABORATORIOS DE SIST. ELECTRONICOS | 3-10857 | OSCILOSCOPIOS DIGITALES USB DE 4 CANALES MARCA TEKTRONIX S/N TDS2004CC050057 | Regular
793 | UACBA | ING. DUSSAN LUDWIG POQUECHOQUE ORTEGA |  | ENCARGADO DE LABORATORIO DE SIST. ELECTRONICOS | LABORATORIOS DE SIST. ELECTRONICOS | 3-00327 | FUENTE DE PODER DOBLE MARCA GWINSTEK, MOD.: GPS-2303, S/N EP821426, 4 PUNTAS, CABLE PODER, 1 SHORT BAR (PARA CONECTAR EN PUENTE), MANUAL DE USUARIO | Regular
794 | UACBA | ING. DUSSAN LUDWIG POQUECHOQUE ORTEGA |  | ENCARGADO DE LABORATORIO DE SIST. ELECTRONICOS | LABORATORIOS DE SIST. ELECTRONICOS | 3-00330 | DOBLE 30V-3A INSTEK GPS2303 S/N GEO854690 2 SALIDAS AISLADAS INDEPENDIENTES 0-30V 0-3A X2 4 DE 3 DIGITOS LED 2 PARES DE PUNTAS GTL-104A SHORT BAR | Regular
795 | UACBA | ING. DUSSAN LUDWIG POQUECHOQUE ORTEGA |  | ENCARGADO DE LABORATORIO DE SIST. ELECTRONICOS | LABORATORIOS DE SIST. ELECTRONICOS | 3-00328 | DOBLE 30V-3A INSTEK GPS2303 S/N GEO847557 2 SALIDAS AISLADAS INDEPENDIENTES 0-30V 0-3A X2 4 DE 3 DIGITOS LED 2 PARES DE PUNTAS GTL-104A SHORT BAR | Regular
796 | UACBA | ING. DUSSAN LUDWIG POQUECHOQUE ORTEGA |  | ENCARGADO DE LABORATORIO DE SIST. ELECTRONICOS | LABORATORIOS DE SIST. ELECTRONICOS | 48429 | TRANSFORMADORES DE DIFERENTES CAPACIDADES | Regular
797 | UACBA | ING. DUSSAN LUDWIG POQUECHOQUE ORTEGA |  | ENCARGADO DE LABORATORIO DE SIST. ELECTRONICOS | LABORATORIOS DE SIST. ELECTRONICOS | 48416 | CONTACTORES AUXILIARES | Regular
798 | UACBA | ING. DUSSAN LUDWIG POQUECHOQUE ORTEGA |  | ENCARGADO DE LABORATORIO DE SIST. ELECTRONICOS | LABORATORIOS DE SIST. ELECTRONICOS | 48415 | CONTACTORES DE FUERZA | Regular
799 | UACBA | ROSARIO KAREN TERCEROS LAZARO |  | ENCARGADO DE AREA DE RECURSOS HUMANOS | AREA DE RECURSOS HUMANOS | 3-11996 | ESCANERDE ALTA CAPACIDAD MARCAFUJITSU MODELOFI-8270 SN: CEWD000112 | Regular
800 | UACBA | ROSARIO KAREN TERCEROS LAZARO |  | ENCARGADO DE AREA DE RECURSOS HUMANOS | AREA DE RECURSOS HUMANOS | 3-03956 | TELEFONO IP EJECUTIVO MARCA PLANET MOD-VIP-351IPT, N/S- D100288700659 | Regular
801 | UACBA | ROSARIO KAREN TERCEROS LAZARO |  | ENCARGADO DE AREA DE RECURSOS HUMANOS | AREA DE RECURSOS HUMANOS | 3-03955 | CPU DH61WW S/BTWW302016LH CORE I5 3.1 GHZS/N2583 RAM 4GB SAMSUNG S/NZTN6H4LD209666L T/V S/N1312421312823209 ADAP S/CN07BN4400394MSK28D14F914 HD 500GB | Regular
802 | UACBA | ROSARIO KAREN TERCEROS LAZARO |  | ENCARGADO DE AREA DE RECURSOS HUMANOS | AREA DE RECURSOS HUMANOS | 3-03962 | PROC. C2D INTEL 3.06 GHZ T.M. DP35DP,RAM 2GB DDR2 ,HD 500GB,T.V. 1GB, CASE DELUX S/N:SOF28723,GRABADOR LG,TECLADO,MOUSE. | Regular
803 | UACBA | ROSARIO KAREN TERCEROS LAZARO |  | ENCARGADO DE AREA DE RECURSOS HUMANOS | AREA DE RECURSOS HUMANOS | 2-06487 | CPU DELL MODELO OPTPLEX 7050 MT PROCESADOR CORE I7 RAM 8GB DISCO DURO 1 TERA TARJETA DE VIDEO DE 2 GB. S/N 3PVPHL2 | Regular
804 | UACBA | ROSARIO KAREN TERCEROS LAZARO |  | ENCARGADO DE AREA DE RECURSOS HUMANOS | AREA DE RECURSOS HUMANOS | 3-03961 | MONITOR SAMSUNG-18,5 S/N:YC5OH9LZ407396, CABLE DE PODER | Regular
805 | UACBA | ROSARIO KAREN TERCEROS LAZARO |  | ENCARGADO DE AREA DE RECURSOS HUMANOS | AREA DE RECURSOS HUMANOS | 2-06546 | MONITOR DELL LED ¯DE 21.5" MODELO E2216H S/N D8MP5D2 | Regular
806 | UACBA | TANIA MARCELA ALARCON VALDIVIA |  | ENCARGADO DE AREA JURIDICA | AREA JURIDICA | 3-00387 | ROUTER INAL TP-LINK 300MBPS 3 ANTENAS TL-WR941941ND S/N 2151291003292 ADAPTADOR TP-LINK T090060-2C1 DE 9V A 0 6A; CABLE PACH CORD TERMINALES RJ45 | Regular
807 | UACBA | TANIA MARCELA ALARCON VALDIVIA |  | ENCARGADO DE AREA JURIDICA | AREA JURIDICA | 3-11722 | ESCANER ¯DE ALTA CAPACIDAD ¯FUJITSU MODELO ¯FI-7280 S/N:A2JDC07487 | Regular
808 | UACBA | TANIA MARCELA ALARCON VALDIVIA |  | ENCARGADO DE AREA JURIDICA | AREA JURIDICA | 3-01643 | TELEFONO IP NORMAL MARCA PLANET MOD-VIP-254T, N/S-D100299C00671 | Regular
809 | UACBA | TANIA MARCELA ALARCON VALDIVIA |  | ENCARGADO DE AREA JURIDICA | AREA JURIDICA | 3-01647 | NOTEBOOCK TOSHIBA SATELLITEL45-B4208FL CORE I5-4200U 1 6 GHZ.RAM 8GB DD 750 GB PANT.14' TAR.V.INTEL HD WEBCAM/HDMI S/N 7E0867425 CARG.G71C000AH410. | Regular
810 | UACBA | TANIA MARCELA ALARCON VALDIVIA |  | ENCARGADO DE AREA JURIDICA | AREA JURIDICA | 3-01639 | PROC. C2D INTEL 3.06 GHZ T.M. DP35DP,RAM 2GB DDR2 ,HD 500GB,T.V. 1GB, CASE DELUX S/N:SOF28700, GRABADOR LG,TECLADO,MOUSE. | Malo
811 | UACBA | TANIA MARCELA ALARCON VALDIVIA |  | ENCARGADO DE AREA JURIDICA | AREA JURIDICA | 3-10464 | PC DELL MODELO XPS 8900 INTEL I7 6TA GEN RAM 12GB DD 1.0 TB TV NVIDIA GE FORCE LECTOR ESTABILIZADOR FORZA MONITOR DELL 21.5' MOD E2216H S/N 0808540066 | Regular
812 | UACBA | TANIA MARCELA ALARCON VALDIVIA |  | ENCARGADO DE AREA JURIDICA | AREA JURIDICA | 3-01638 | MONITOR SAMSUNG-18,5 S/N:YC5OH9LZ406408, CABLE DE PODER | Regular
813 | UACBA | ING. FERNANDO COLQUE FLORES |  | ENCARGADO DE AUXILIAR DE INFORMATICA | AUXILIAR DE INFORMATICA | 54530 | PRESENTADOR IMEXX WIRELESS 2 4 IME-41452 USB PLUG AND PLAY PUNTERO LASER INCORPMINI RECEPTOR USB PUEDE ALMACENARSE DENTRO DEL TRANSMISOR MADE IN CHINA | Regular
814 | UACBA | ING. FERNANDO COLQUE FLORES |  | ENCARGADO DE AUXILIAR DE INFORMATICA | AUXILIAR DE INFORMATICA | 54529 | PRESENTADOR IMEXX WIRELESS 2 4 IME-41452 USB PLUG AND PLAY PUNTERO LASER INCORPMINI RECEPTOR USB PUEDE ALMACENARSE DENTRO DEL TRANSMISOR MADE IN CHINA | Regular
815 | UACBA | ING. FERNANDO COLQUE FLORES |  | ENCARGADO DE AUXILIAR DE INFORMATICA | AUXILIAR DE INFORMATICA | 54528 | PRESENTADOR IMEXX WIRELESS 2 4 IME-41452 USB PLUG AND PLAY PUNTERO LASER INCORPMINI RECEPTOR USB PUEDE ALMACENARSE DENTRO DEL TRANSMISOR MADE IN CHINA | Regular
816 | UACBA | ING. FERNANDO COLQUE FLORES |  | ENCARGADO DE AUXILIAR DE INFORMATICA | AUXILIAR DE INFORMATICA | 54527 | PRESENTADOR IMEXX WIRELESS 2 4 IME-41452 USB PLUG AND PLAY PUNTERO LASER INCORPMINI RECEPTOR USB PUEDE ALMACENARSE DENTRO DEL TRANSMISOR MADE IN CHINA | Regular
817 | UACBA | ING. FERNANDO COLQUE FLORES |  | ENCARGADO DE AUXILIAR DE INFORMATICA | AUXILIAR DE INFORMATICA | 54526 | PRESENTADOR IMEXX WIRELESS 2 4 IME-41452 USB PLUG AND PLAY PUNTERO LASER INCORPMINI RECEPTOR USB PUEDE ALMACENARSE DENTRO DEL TRANSMISOR MADE IN CHINA | Regular
818 | UACBA | ING. FERNANDO COLQUE FLORES |  | ENCARGADO DE AUXILIAR DE INFORMATICA | AUXILIAR DE INFORMATICA | 54531 | PRESENTADOR TARGUS WIRELESSS 2 4 GHZ AMP16US TECNOL INALAMBRICO DE HASTA 10 M. DE DISTANCIA PLUG AND PLAY PUNTERO LASER RECEPTOR USB S/N 1406026324 | Regular
819 | UACBA | ING. FERNANDO COLQUE FLORES |  | ENCARGADO DE AUXILIAR DE INFORMATICA | AUXILIAR DE INFORMATICA | 3-00693 | SIST.VIDEO CONFERENCIA POLYCOM S/N 0900AB MICROF.AMBIENTE S/N 021EA1 C/REMOTO S/N 20070608 SUBWOOFER S/N 01EA86 PACHCORD C/TERMINALES RCA Y PS2 | Regular
820 | UACBA | ING. FERNANDO COLQUE FLORES |  | ENCARGADO DE AUXILIAR DE INFORMATICA | AUXILIAR DE INFORMATICA | 3-10294 | ODF DE 4 PUERTOS SC, MARCA SUN | Regular
821 | UACBA | ING. FERNANDO COLQUE FLORES |  | ENCARGADO DE AUXILIAR DE INFORMATICA | AUXILIAR DE INFORMATICA | 56340 | CAMARA HDCVI, MARCA: DAHUA, MOD. DH-HAC-HFW1000RMN, S/N: 2C01047PAR00530. | Regular
822 | UACBA | ING. FERNANDO COLQUE FLORES |  | ENCARGADO DE AUXILIAR DE INFORMATICA | AUXILIAR DE INFORMATICA | 56338 | CAMARA HDCVI, MARCA: DAHUA, MOD. DH-HAC-HFW1000RMN, S/N: 2C01047PAR00333. | Regular
823 | UACBA | ING. FERNANDO COLQUE FLORES |  | ENCARGADO DE AUXILIAR DE INFORMATICA | AUXILIAR DE INFORMATICA | 56326 | CAMARA HDCVI, MARCA: DAHUA, MOD. DH-HAC-HFW1000RMN, S/N: 1F00EABPAR01874. | Regular
824 | UACBA | ING. FERNANDO COLQUE FLORES |  | ENCARGADO DE AUXILIAR DE INFORMATICA | AUXILIAR DE INFORMATICA | 3-04364 | CAMARA HDCVI, MARCA: DAHUA, MOD. DH-HAC-HFW1000RMN, S/N: 2C01047PAR00558. | Regular
825 | UACBA | ING. FERNANDO COLQUE FLORES |  | ENCARGADO DE AUXILIAR DE INFORMATICA | AUXILIAR DE INFORMATICA | 3-04307 | CAMARA HDCVI, MARCA: DAHUA, MOD. DH-HAC-HFW1000RMN, S/N: 2C01047PAR00549. | Regular
826 | UACBA | ING. FERNANDO COLQUE FLORES |  | ENCARGADO DE AUXILIAR DE INFORMATICA | AUXILIAR DE INFORMATICA | 3-01417 | CAMARA HDCVI, MARCA: DAHUA, MOD. DH-HAC-HFW1000RMN, S/N: 2C01047PAR00538. | Regular
827 | UACBA | ING. FERNANDO COLQUE FLORES |  | ENCARGADO DE AUXILIAR DE INFORMATICA | AUXILIAR DE INFORMATICA | 3-04503 | CAMARA HDCVI, MARCA: DAHUA, MOD. DH-HAC-HFW1000RMN, S/N: 2C01047PAR00537. | Regular
828 | UACBA | ING. FERNANDO COLQUE FLORES |  | ENCARGADO DE AUXILIAR DE INFORMATICA | AUXILIAR DE INFORMATICA | 3-04303 | CAMARA HDCVI, MARCA: DAHUA, MOD. DH-HAC-HFW1000RMN, S/N: 2C01047PAR00417. | Regular
829 | UACBA | ING. FERNANDO COLQUE FLORES |  | ENCARGADO DE AUXILIAR DE INFORMATICA | AUXILIAR DE INFORMATICA | 3-04316 | CAMARA HDCVI, MARCA: DAHUA, MOD. DH-HAC-HFW1000RMN, S/N: 2C01047PAR00336. | Regular
830 | UACBA | ING. FERNANDO COLQUE FLORES |  | ENCARGADO DE AUXILIAR DE INFORMATICA | AUXILIAR DE INFORMATICA | 3-04326 | CAMARA HDCVI, MARCA: DAHUA, MOD. DH-HAC-HFW1000RMN, S/N: 2C01047PAR00180. | Regular
831 | UACBA | ING. FERNANDO COLQUE FLORES |  | ENCARGADO DE AUXILIAR DE INFORMATICA | AUXILIAR DE INFORMATICA | 3-04333 | CAMARA HDCVI, MARCA: DAHUA, MOD. DH-HAC-HFW1000RMN, S/N: 1F00EABPAR02222. | Regular
832 | UACBA | ING. FERNANDO COLQUE FLORES |  | ENCARGADO DE AUXILIAR DE INFORMATICA | AUXILIAR DE INFORMATICA | 3-04314 | CAMARA HDCVI, MARCA: DAHUA, MOD. DH-HAC-HFW1000RMN, S/N: 1F00EABPAR01993. | Regular
833 | UACBA | ING. FERNANDO COLQUE FLORES |  | ENCARGADO DE AUXILIAR DE INFORMATICA | AUXILIAR DE INFORMATICA | 3-04293 | CAMARA HDCVI, MARCA: DAHUA, MOD. DH-HAC-HFW1000RMN, S/N: 1F00EABPAR01938. | Regular
834 | UACBA | ING. FERNANDO COLQUE FLORES |  | ENCARGADO DE AUXILIAR DE INFORMATICA | AUXILIAR DE INFORMATICA | 3-04301 | CAMARA HDCVI, MARCA: DAHUA, MOD. DH-HAC-HFW1000RMN, S/N: 1F00EABPAR01887. | Regular
835 | UACBA | ING. FERNANDO COLQUE FLORES |  | ENCARGADO DE AUXILIAR DE INFORMATICA | AUXILIAR DE INFORMATICA | 3-04317 | CAMARA HDCVI, MARCA: DAHUA, MOD. DH-HAC-HFW1000RMN, S/N: 1F00EABPAR01558. | Malo
836 | UACBA | ING. FERNANDO COLQUE FLORES |  | ENCARGADO DE AUXILIAR DE INFORMATICA | AUXILIAR DE INFORMATICA | 3-04287 | CAMARA HDCVI, MARCA: DAHUA, MOD. DH-HAC-HFW1000RMN, S/N: 2C01047PAR00294 | Regular
837 | UACBA | ING. FERNANDO COLQUE FLORES |  | ENCARGADO DE AUXILIAR DE INFORMATICA | AUXILIAR DE INFORMATICA | 3-09472 | CAMARA IR VICOM 700 TVL LENTE 3 6 MM S/N VMAR007752 FUENTE ESTABLZDA12VDC 1A.TRANS.PASIVO 1SOLO CANALTRANS.SENAL UTP CAT5/5EHASTA250 M. | Regular
838 | UACBA | ING. FERNANDO COLQUE FLORES |  | ENCARGADO DE AUXILIAR DE INFORMATICA | AUXILIAR DE INFORMATICA | 3-09411 | CAMARA IR VICOM 700 TVL LENTE 3 6 MM S/N VMAR005125 FUENTE ESTABLZDA12VDC 1A.TRANS.PASIVO 1SOLO CANALTRANS.SENAL UTP CAT5/5EHASTA250 M. | Regular
839 | UACBA | ING. FERNANDO COLQUE FLORES |  | ENCARGADO DE AUXILIAR DE INFORMATICA | AUXILIAR DE INFORMATICA | 3-09439 | CAMARA IR VICOM 700 TVL LENTE 3 6 MM S/N VMAR005119 FUENTE ESTABLZDA12VDC 1A.TRANS.PASIVO 1SOLO CANALTRANS.SENAL UTP CAT5/5EHASTA250 M. | Regular
840 | UACBA | ING. FERNANDO COLQUE FLORES |  | ENCARGADO DE AUXILIAR DE INFORMATICA | AUXILIAR DE INFORMATICA | 3-09491 | CAMARA IR VICOM 700 TVL LENTE 3 6 MM S/N VMAR002467 FUENTE ESTABLZDA12VDC 1A.TRANS.PASIVO 1SOLO CANALTRANS.SENAL UTP CAT5/5EHASTA250 M. | Regular
841 | UACBA | ING. FERNANDO COLQUE FLORES |  | ENCARGADO DE AUXILIAR DE INFORMATICA | AUXILIAR DE INFORMATICA | 3-09476 | CAMARA IR VICOM 700 TVL LENTE 3 6 MM S/N VMAR007754 FUENTE ESTABLZDA12VDC 1A.TRANS.PASIVO 1SOLO CANALTRANS.SENAL UTP CAT5/5EHASTA250 M. | Regular
842 | UACBA | ING. FERNANDO COLQUE FLORES |  | ENCARGADO DE AUXILIAR DE INFORMATICA | AUXILIAR DE INFORMATICA | 3-09444 | CAMARA IR VICOM 700 TVL LENTE 3 6 MM S/N VMAR007748 FUENTE ESTABLZDA12VDC 1A.TRANS.PASIVO 1SOLO CANALTRANS.SENAL UTP CAT5/5EHASTA250 M. | Regular
843 | UACBA | ING. FERNANDO COLQUE FLORES |  | ENCARGADO DE AUXILIAR DE INFORMATICA | AUXILIAR DE INFORMATICA | 3-04499 | CAMARA IR VICOM 700 TVL LENTE 3 6 MM S/N VMAR005124 FUENTE ESTABLZDA12VDC 1A.TRANS.PASIVO 1SOLO CANALTRANS.SENAL UTP CAT5/5EHASTA250 M. | Regular
844 | UACBA | ING. FERNANDO COLQUE FLORES |  | ENCARGADO DE AUXILIAR DE INFORMATICA | AUXILIAR DE INFORMATICA | 3-00593 | CAMARA IR VICOM 700 TVL LENTE 3 6 MM S/N VMAR005118 FUENTE ESTABLZDA12VDC 1A.TRANS.PASIVO 1SOLO CANALTRANS.SENAL UTP CAT5/5EHASTA250 M. | Regular
845 | UACBA | ING. FERNANDO COLQUE FLORES |  | ENCARGADO DE AUXILIAR DE INFORMATICA | AUXILIAR DE INFORMATICA | 3-04315 | CAMARA IR 700 TVL VICOM LENTE 3 6 MM S/N VMAR005420 FUENTE ESTABILIZDA 12VDC 1A.S/N 30714004320TRANS.SENAL UTP CAT5/5EHASTA250 M. | Regular
846 | UACBA | ING. FERNANDO COLQUE FLORES |  | ENCARGADO DE AUXILIAR DE INFORMATICA | AUXILIAR DE INFORMATICA | 3-04363 | CAMARA IR 700 TVL VICOM LENTE 3 6 MM S/N VMAR005419 FUENTE ESTABILIZDA 12VDC 1A.S/N 30714004342TRANS.SENAL UTP CAT5/5EHASTA250 M. | Regular
847 | UACBA | ING. FERNANDO COLQUE FLORES |  | ENCARGADO DE AUXILIAR DE INFORMATICA | AUXILIAR DE INFORMATICA | 3-04501 | CAMARA IR 700 TVL VICOM LENTE 3 6 MM S/N VMAR005414 FUENTE ESTABILIZDA 12VDC 1A.S/N 30714000704TRANS.SENAL UTP CAT5/5EHASTA250 M. | Regular
848 | UACBA | ING. FERNANDO COLQUE FLORES |  | ENCARGADO DE AUXILIAR DE INFORMATICA | AUXILIAR DE INFORMATICA | 3-05146 | CAMARA IR 700 TVL VICOM LENTE 3 6 MM S/N VMAR005413 FUENTE ESTABILIZDA 12VDC 1A.S/N 30714004347TRANS.SENAL UTP CAT5/5EHASTA250 M. | Regular
849 | UACBA | ING. FERNANDO COLQUE FLORES |  | ENCARGADO DE AUXILIAR DE INFORMATICA | AUXILIAR DE INFORMATICA | 3-05145 | CAMARA IR 700 TVL VICOM LENTE 3 6 MM S/N VMAR005412 FUENTE ESTABILIZDA 12VDC 1A.S/N 30714004346TRANS.SENAL UTP CAT5/5EHASTA250 M. | Regular
850 | UACBA | ING. FERNANDO COLQUE FLORES |  | ENCARGADO DE AUXILIAR DE INFORMATICA | AUXILIAR DE INFORMATICA | 3-04331 | CAMARA IR 700 TVL VICOM LENTE 3 6 MM S/N VMAR005409 FUENTE ESTABILIZDA 12VDC 1A.S/N 30714004341TRANS.SENAL UTP CAT5/5EHASTA250 M. | Regular
851 | UACBA | ING. FERNANDO COLQUE FLORES |  | ENCARGADO DE AUXILIAR DE INFORMATICA | AUXILIAR DE INFORMATICA | 3-04500 | CAMARA IR 700 TVL VICOM LENTE 3 6 MM S/N VMAR005408 FUENTE ESTABILIZDA 12VDC 1A.S/N 30714004338TRANS.SENAL UTP CAT5/5EHASTA250 M. | Regular
852 | UACBA | ING. FERNANDO COLQUE FLORES |  | ENCARGADO DE AUXILIAR DE INFORMATICA | AUXILIAR DE INFORMATICA | 3-04446 | CAMARA IR 700 TVL VICOM LENTE 3 6 MM S/N VMAR005407 FUENTE ESTABILIZDA 12VDC 1A.S/N 30714004327TRANS.SENAL UTP CAT5/5EHASTA250 M. | Regular
853 | UACBA | ING. FERNANDO COLQUE FLORES |  | ENCARGADO DE AUXILIAR DE INFORMATICA | AUXILIAR DE INFORMATICA | 3-04320 | CAMARA IR 700 TVL VICOM LENTE 3 6 MM S/N VMAR005406 FUENTE ESTABILIZDA 12VDC 1A.S/N 30714004326TRANS.SENAL UTP CAT5/5EHASTA250 M. | Regular
854 | UACBA | ING. FERNANDO COLQUE FLORES |  | ENCARGADO DE AUXILIAR DE INFORMATICA | AUXILIAR DE INFORMATICA | 3-04366 | CAMARA IR 700 TVL VICOM LENTE 3 6 MM S/N VMAR005405 FUENTE ESTABILIZDA 12VDC 1A.S/N 30714004325TRANS.SENAL UTP CAT5/5EHASTA250 M. | Regular
855 | UACBA | ING. FERNANDO COLQUE FLORES |  | ENCARGADO DE AUXILIAR DE INFORMATICA | AUXILIAR DE INFORMATICA | 3-04321 | CAMARA IR 700 TVL VICOM LENTE 3 6 MM S/N VMAR005404 FUENTE ESTABILIZDA 12VDC 1A.S/N 30714004324TRANS.SENAL UTP CAT5/5EHASTA250 M. | Regular
856 | UACBA | ING. FERNANDO COLQUE FLORES |  | ENCARGADO DE AUXILIAR DE INFORMATICA | AUXILIAR DE INFORMATICA | 3-02172 | CAMARA IR 700 TVL VICOM LENTE 3 6 MM S/N VMAR005403 FUENTE ESTABILIZDA 12VDC 1A.S/N 30714004318TRANS.SENAL UTP CAT5/5EHASTA250 M. | Regular
857 | UACBA | ING. FERNANDO COLQUE FLORES |  | ENCARGADO DE AUXILIAR DE INFORMATICA | AUXILIAR DE INFORMATICA | 3-04302 | CAMARA IR 700 TVL VICOM LENTE 3 6 MM S/N VMAR005417 FUENTE ESTABILIZDA 12VDC 1A.S/N 30714004343TRANS.SENAL UTP CAT5/5EHASTA250 M. | Regular
858 | UACBA | ING. FERNANDO COLQUE FLORES |  | ENCARGADO DE AUXILIAR DE INFORMATICA | AUXILIAR DE INFORMATICA | 53550 | CAMARA IP, MARCA EYE SIGTH, MOD. IP 615W | Regular
859 | UACBA | ING. FERNANDO COLQUE FLORES |  | ENCARGADO DE AUXILIAR DE INFORMATICA | AUXILIAR DE INFORMATICA | 3-09502 | CAMARA IP, MARCA EYE SIGTH, MOD. IP 615W | Regular
860 | UACBA | ING. FERNANDO COLQUE FLORES |  | ENCARGADO DE AUXILIAR DE INFORMATICA | AUXILIAR DE INFORMATICA | 3-09501 | CAMARA IP, MARCA EYE SIGTH, MOD. IP 615W | Regular
861 | UACBA | ING. FERNANDO COLQUE FLORES |  | ENCARGADO DE AUXILIAR DE INFORMATICA | AUXILIAR DE INFORMATICA | 3-09484 | CAMARA IP, MARCA EYE SIGTH, MOD. IP 615W | Regular
862 | UACBA | ING. FERNANDO COLQUE FLORES |  | ENCARGADO DE AUXILIAR DE INFORMATICA | AUXILIAR DE INFORMATICA | 3-09481 | CAMARA IP, MARCA EYE SIGTH, MOD. IP 615W | Regular
863 | UACBA | ING. FERNANDO COLQUE FLORES |  | ENCARGADO DE AUXILIAR DE INFORMATICA | AUXILIAR DE INFORMATICA | 3-09478 | CAMARA IP, MARCA EYE SIGTH, MOD. IP 615W | Regular
864 | UACBA | ING. FERNANDO COLQUE FLORES |  | ENCARGADO DE AUXILIAR DE INFORMATICA | AUXILIAR DE INFORMATICA | 3-00703 | HANDIE MOTOROLA FREC.403-470 MHZ. S/422HDLR068 BTERIA CARGADOR .48160090-C5-BASE .PMTN4034A MICROFONO AURICULAR C/TUBO ACUSTICO ANTENA CLIP P/CINTURON | Regular
865 | UACBA | ING. FERNANDO COLQUE FLORES |  | ENCARGADO DE AUXILIAR DE INFORMATICA | AUXILIAR DE INFORMATICA | 3-00701 | HANDIE MOTOROLA FREC.403-470 MHZ.16 CANALES S/N 752IQW0335 BTERIA CARG 48160090-C5-BASE WPLN4137BR MICROF AURIC C/TUBO ACUST ANT CLIP P/CINTURON | Regular
866 | UACBA | ING. FERNANDO COLQUE FLORES |  | ENCARGADO DE AUXILIAR DE INFORMATICA | AUXILIAR DE INFORMATICA | 3-00700 | HANDIE MOTOROLA FREC.403-470 MHZ.16 CANALES S/N 752IQW0330 BTERIA CARG 48160090-C5-BASE WPLN4137BR MICROF AURIC C/TUBO ACUST ANT CLIP P/CINTURON | Regular
867 | UACBA | ING. FERNANDO COLQUE FLORES |  | ENCARGADO DE AUXILIAR DE INFORMATICA | AUXILIAR DE INFORMATICA | 55701 | SWICH DE 8 PUERTOS D-LINK MOD. DES-1008A S/N RZ1A1D6005237 10/100 MBPS, 10 BASE-T Y 100 BASE-TX | Regular
868 | UACBA | ING. FERNANDO COLQUE FLORES |  | ENCARGADO DE AUXILIAR DE INFORMATICA | AUXILIAR DE INFORMATICA | 3-04776 | SWICH DE 8 PUERTOS D-LINK MOD. DES-1008A S/N RZ1A1D6005216 10/100 MBPS, 10 BASE-T Y 100 BASE-TX | Regular
869 | UACBA | ING. FERNANDO COLQUE FLORES |  | ENCARGADO DE AUXILIAR DE INFORMATICA | AUXILIAR DE INFORMATICA | 3-04562 | SWICH DE 8 PUERTOS D-LINK MOD. DES-1008A S/N RZ1A1D6005204 10/100 MBPS, 10 BASE-T Y 100 BASE-TX | Regular
870 | UACBA | ING. FERNANDO COLQUE FLORES |  | ENCARGADO DE AUXILIAR DE INFORMATICA | AUXILIAR DE INFORMATICA | 3-06148 | SWICH DE 8 PUERTOS D-LINK MOD. DES-1008A S/N RZ1A1D6005203 10/100 MBPS, 10 BASE-T Y 100 BASE-TX | Regular
871 | UACBA | ING. FERNANDO COLQUE FLORES |  | ENCARGADO DE AUXILIAR DE INFORMATICA | AUXILIAR DE INFORMATICA | 3-09058 | SWICH D-LINK DE 8 PUERTOS 10/100MBPS MOD. DES-1008A S/N RZ1A1D6005219, ADAPTADOR D-LINK MOD.: S0031V0500055 DE 5V A 550 MATECLADO DESLIZABLE | Regular
872 | UACBA | ING. FERNANDO COLQUE FLORES |  | ENCARGADO DE AUXILIAR DE INFORMATICA | AUXILIAR DE INFORMATICA | 55833 | SWICH D-LINK DE 8 PUERTOS 10/100MBPS MOD. DES-1008A S/N RZ1B1D6006859, ADAPTADOR D-LINK MOD.: S0031V0500055 DE 5V A 550 MA | Regular
873 | UACBA | ING. FERNANDO COLQUE FLORES |  | ENCARGADO DE AUXILIAR DE INFORMATICA | AUXILIAR DE INFORMATICA | 3-09384 | SWICH D-LINK DE 8 PUERTOS 10/100MBPS MOD. DES-1008A S/N RZ1B1D6006856, ADAPTADOR D-LINK MOD.: S0031V0500055 DE 5V A 550 MA | Regular
874 | UACBA | ING. FERNANDO COLQUE FLORES |  | ENCARGADO DE AUXILIAR DE INFORMATICA | AUXILIAR DE INFORMATICA | 3-00771 | SWICH D-LINK DE 8 PUERTOS 10/100MBPS MOD. DES-1008A S/N RZ1A1D6006860, ADAPTADOR D-LINK MOD.: S0031V0500055 DE 5V A 550 MA | Regular
875 | UACBA | ING. FERNANDO COLQUE FLORES |  | ENCARGADO DE AUXILIAR DE INFORMATICA | AUXILIAR DE INFORMATICA | 55697 | SWICH DE 24 PUERTOS D-LINK MOD. DES-1024A S/N QB3R2CC000386 10/100 MBPS | Regular
876 | UACBA | ING. FERNANDO COLQUE FLORES |  | ENCARGADO DE AUXILIAR DE INFORMATICA | AUXILIAR DE INFORMATICA | 3-00908 | SWICH ROUTER MIKROTIK CRS100-8G-1S-2HND-IN S/N 522E04EDE5C3/452 8 PUERTOS 2 ANTENAS CON POE ADAPTADOR MOD.:FLD301-240120-U 24V 1 2A CABLE MICRO USB | Regular
877 | UACBA | ING. FERNANDO COLQUE FLORES |  | ENCARGADO DE AUXILIAR DE INFORMATICA | AUXILIAR DE INFORMATICA | 3-05133 | SWITCH DE 24 PUERTOS CON POE HP MODV 1910-24G-POE S/N CN43BX34G7 FLASH MEMORY 16 MB HP PCM+ CABLE ALIMENTACION CABLE TERMINAL VGA Y TELEFONO | Regular
878 | UACBA | ING. FERNANDO COLQUE FLORES |  | ENCARGADO DE AUXILIAR DE INFORMATICA | AUXILIAR DE INFORMATICA | 3-00930 | SWITCH MARCA HP MOD.: V1910-24G-POE 4 PUERTOS FIBRA OPTICA PUERTO PARA CONSOLA RJ45 S/N CN53BX30F CABLE PODER CABLE TIERRA VERDE AMARILLO | Regular
879 | UACBA | ING. FERNANDO COLQUE FLORES |  | ENCARGADO DE AUXILIAR DE INFORMATICA | AUXILIAR DE INFORMATICA | 3-00691 | VIDEO CONFERENCIA CON 13 COMPONENTES REAL PRESENCE GROUP 500-720P SERIE N¬ 821616458DA9CV, ACCESORIOS NTSC-PAL CABLES | Regular
880 | UACBA | ING. FERNANDO COLQUE FLORES |  | ENCARGADO DE AUXILIAR DE INFORMATICA | AUXILIAR DE INFORMATICA | 3-00689 | ALTAVOZ PORTATIL 812 FLEXIBLE ARRAY LOUDSPEAKER BOSE RESP. FRECUENCIA -10 DB 43HZ-20 KHZ POTENCIA NOMINAL 1000 W. S/067590Z5183024AE | Regular
881 | UACBA | ING. FERNANDO COLQUE FLORES |  | ENCARGADO DE AUXILIAR DE INFORMATICA | AUXILIAR DE INFORMATICA | 3-09074 | PEDESTAL DE MICROFONO DE METAL MARCA TORNADO CON BOON | Regular
882 | UACBA | ING. FERNANDO COLQUE FLORES |  | ENCARGADO DE AUXILIAR DE INFORMATICA | AUXILIAR DE INFORMATICA | 3-00710 | PEDESTAL DE MICROFONO DE METAL MARCA TORNADO CON BOON | Regular
883 | UACBA | ING. FERNANDO COLQUE FLORES |  | ENCARGADO DE AUXILIAR DE INFORMATICA | AUXILIAR DE INFORMATICA | 3-04518 | ADAPTADOR (ANTENA WIFII) USB INALAMBRICO DE ALTA POTENCIA DE 150MBPS, MARCA TP-LINK, MOD.: TL-WN7200ND, S/N 2153167000427, CABLE MINI USB A USB. | Regular
884 | UACBA | ING. FERNANDO COLQUE FLORES |  | ENCARGADO DE AUXILIAR DE INFORMATICA | AUXILIAR DE INFORMATICA | 3-10114 | PARLANTE (SP-2G, OD. PAEAVEY CON PARLANTE VENTURE DE 1450 WATTS, 15" DRIVER Y SUPER THUITER SELENIUM DE 75 WATTS, RMS,CON PEDESTAL) | Regular
885 | UACBA | ING. FERNANDO COLQUE FLORES |  | ENCARGADO DE AUXILIAR DE INFORMATICA | AUXILIAR DE INFORMATICA | 3-10113 | PARLANTE (SP-2G, OD. PAEAVEY CON PARLANTE VENTURE DE 1450 WATTS, 15" DRIVER Y SUPER THUITER SELENIUM DE 75 WATTS, RMS,CON PEDESTAL) | Regular
886 | UACBA | ING. FERNANDO COLQUE FLORES |  | ENCARGADO DE AUXILIAR DE INFORMATICA | AUXILIAR DE INFORMATICA | 3-00694 | SISTEMA PORTATIL DE MOTOR DE AUDIO TONE MATCH½ AUDIO INGENIE S/N 0572276AZ51900022AE CARGADOR S/N SP51500424B4 BOSE 2CABLES PODER CABLE (NEUTRIK RJ45) | Regular
887 | UACBA | ING. FERNANDO COLQUE FLORES |  | ENCARGADO DE AUXILIAR DE INFORMATICA | AUXILIAR DE INFORMATICA | 3-00688 | SUBWOOFER F1 PORTATIL FREC-3 DB 40 HZ-250 HZ FREC-10DB 38 HZ-250 HZ.POTENCIA NOMINAL 1000 W 500 + 500 SPL MAX 1M A 13 DB SPL S/N 067582Z52050243AE | Regular
888 | UACBA | ING. FERNANDO COLQUE FLORES |  | ENCARGADO DE AUXILIAR DE INFORMATICA | AUXILIAR DE INFORMATICA | 3-10251 | SOFTWARE AB TUTOR V8 | Regular
889 | UACBA | ING. FERNANDO COLQUE FLORES |  | ENCARGADO DE AUXILIAR DE INFORMATICA | AUXILIAR DE INFORMATICA | 3-10250 | SOFTWARE AB TUTOR V8 | Regular
890 | UACBA | ING. FERNANDO COLQUE FLORES |  | ENCARGADO DE AUXILIAR DE INFORMATICA | AUXILIAR DE INFORMATICA | 3-10248 | SOFTWARE DE DIAGNOSTICO Y OPTIMIZACION DE REDES WIFI | Regular
891 | UACBA | ING. FERNANDO COLQUE FLORES |  | ENCARGADO DE AUXILIAR DE INFORMATICA | AUXILIAR DE INFORMATICA | 3-09073 | AMPLIFICADOR MARCA SHOW MOD. PA122 CON REPRODUCTOR DE CD Y PUERTO DE USB CON 5 ENTRADAS 2 CONTROLES DE TONO VOLUMEN GRAL. S/N 4120400625 CABLE PODER. | Regular
892 | UACBA | ING. FERNANDO COLQUE FLORES |  | ENCARGADO DE AUXILIAR DE INFORMATICA | AUXILIAR DE INFORMATICA | 3-00645 | AMPLIFICADOR MARCA SHOW MOD. PA122 CON REPRODUCTOR DE CD Y PUERTO DE USB, CON 5 ENTRADAS, 2 CONTROLES DE TONO, VOLUMEN GRAL., CABLE PODER. | Regular
893 | UACBA | ING. FERNANDO COLQUE FLORES |  | ENCARGADO DE AUXILIAR DE INFORMATICA | AUXILIAR DE INFORMATICA | 3-10292 | PROYECTOR EPSON S12+,POWERLITELUMENES 2800HRS. VIDA 5000,S/N PSPF2Z0586L,CONTROL EPSON 154720001,CD,CABLE USB,CABLE VGA,MALETIN EPSON NEGRO. | Malo
894 | UACBA | ING. FERNANDO COLQUE FLORES |  | ENCARGADO DE AUXILIAR DE INFORMATICA | AUXILIAR DE INFORMATICA | 3-01718 | PROYECTOR EPSON S18+,POWERLITELUMENES 3000 HRS.VIDA 5000,S/N TUAK4803742 ,CONTROL EPSON 159917600,CD,CABLE USB,CABLE VGA,MALETIN EPSON NEGRO. | Regular
895 | UACBA | ING. FERNANDO COLQUE FLORES |  | ENCARGADO DE AUXILIAR DE INFORMATICA | AUXILIAR DE INFORMATICA | 3-00267 | PROYECTOR EPSON S12+,POWERLITE,LUMENES 2800, HRS. VIDA 5000,S/N PSPF2Z5104L,CONTROL EPSON 154720001,CD,CABLE USB,CABLE VGA,MALETIN EPSON NEGRO. | Regular
896 | UACBA | ING. FERNANDO COLQUE FLORES |  | ENCARGADO DE AUXILIAR DE INFORMATICA | AUXILIAR DE INFORMATICA | 3-03235 | PROYECTOR EPSON S12+,POWERLITE,LUMENES 2800, HRS. VIDA 5000,S/N PSPF2Z5103L,CONTROL EPSON 154720001,CD,CABLE USB,CABLE VGA,MALETIN EPSON NEGRO. | Regular
897 | UACBA | ING. FERNANDO COLQUE FLORES |  | ENCARGADO DE AUXILIAR DE INFORMATICA | AUXILIAR DE INFORMATICA | 3-01884 | PROYECTOR EPSON S12+,POWERLITE,LUMENES 2800, HRS. VIDA 5000,S/N PSPF2Z5087L,CONTROL EPSON 154720001,CD,CABLE USB,CABLE VGA,MALETIN EPSON NEGRO. | Regular
898 | UACBA | ING. FERNANDO COLQUE FLORES |  | ENCARGADO DE AUXILIAR DE INFORMATICA | AUXILIAR DE INFORMATICA | 3-00892 | PROYECTOR EPSON S12+,POWERLITE,LUMENES 2800, HRS. VIDA 5000,S/N PSPF2Z5076L,CONTROL EPSON 154720001,CD,CABLE USB,CABLE VGA,MALETIN EPSON NEGRO. | Regular
899 | UACBA | ING. FERNANDO COLQUE FLORES |  | ENCARGADO DE AUXILIAR DE INFORMATICA | AUXILIAR DE INFORMATICA | 3-01794 | PROYECTOR EPSON S12+,POWERLITE,LUMENES 2800, HRS. VIDA 5000,S/N PSPF2Z0601L,CONTROL EPSON 154720001,CD,CABLE USB,CABLE VGA,MALETIN EPSON NEGRO. | Regular
900 | UACBA | ING. FERNANDO COLQUE FLORES |  | ENCARGADO DE AUXILIAR DE INFORMATICA | AUXILIAR DE INFORMATICA | 3-01946 | PROYECTOR EPSON S12+,POWERLITE,LUMENES 2800, HRS. VIDA 5000,S/N PSPF2Z0579L,CONTROL EPSON 154720001,CD,CABLE USB,CABLE VGA,MALETIN EPSON NEGRO. | Regular
901 | UACBA | ING. FERNANDO COLQUE FLORES |  | ENCARGADO DE AUXILIAR DE INFORMATICA | AUXILIAR DE INFORMATICA | 3-03947 | PROYECTOR EPSON S12+,POWERLITE,LUMENES 2800, HRS. VIDA 5000,S/N PSPF2Z0577L,CONTROL EPSON 154720001,CD,CABLE USB,CABLE VGA,MALETIN EPSON NEGRO. | Regular
902 | UACBA | ING. FERNANDO COLQUE FLORES |  | ENCARGADO DE AUXILIAR DE INFORMATICA | AUXILIAR DE INFORMATICA | 3-02017 | PROYECTOR EPSON S12+,POWERLITELUMENES 2800HRS. VIDA 5000,S/N PSPF2Z0427L,CONTROL EPSON 154720001,CD,CABLE USB,CABLE VGA, MELETIN. | Regular
903 | UACBA | ING. FERNANDO COLQUE FLORES |  | ENCARGADO DE AUXILIAR DE INFORMATICA | AUXILIAR DE INFORMATICA | 3-03793 | PROYECTOR EPSON S12+,POWERLITE,LUMENES 2800, HRS. VIDA 5000,S/N PSPF2Z5102L,CONTROL EPSON 154720001,CD,CABLE USB,CABLE VGA,MALETIN EPSON NEGRO. | Regular
904 | UACBA | ING. FERNANDO COLQUE FLORES |  | ENCARGADO DE AUXILIAR DE INFORMATICA | AUXILIAR DE INFORMATICA | 3-02328 | PROYECTOR EPSON S12+,POWERLITE,LUMENES 2800, HRS. VIDA 5000,S/N PSPF365101L,CONTROL EPSON 154720001,CD,CABLE USB,CABLE VGA,MALETIN EPSON NEGRO. | Regular
905 | UACBA | ING. FERNANDO COLQUE FLORES |  | ENCARGADO DE AUXILIAR DE INFORMATICA | AUXILIAR DE INFORMATICA | 3-01995 | PROYECTOR EPSON S12+,POWERLITE,LUMENES 2800, HRS. VIDA 5000,S/N PSPF2Z5072L,CONTROL EPSON 154720001,CD,CABLE USB,CABLE VGA,MALETIN EPSON NEGRO. | Regular
906 | UACBA | ING. FERNANDO COLQUE FLORES |  | ENCARGADO DE AUXILIAR DE INFORMATICA | AUXILIAR DE INFORMATICA | 3-02043 | PROYECTOR EPSON S12+,POWERLITE,LUMENES 2800, HRS. VIDA 5000,S/N PSPF2Z0572L,CONTROL EPSON 154720001,CD,CABLE USB,CABLE VGA,MALETIN EPSON NEGRO. | Regular
907 | UACBA | ING. FERNANDO COLQUE FLORES |  | ENCARGADO DE AUXILIAR DE INFORMATICA | AUXILIAR DE INFORMATICA | 3-10287 | PROYECTOR EPSON POWERLITE X24+ S/N VA9K5301665 .H553A ADAPTADOR WIFI .WN7512BEP S/N 64EB8CC03FB2 CABLES:PODER USB USBCB2 2109210 C. REMOTO MALETIN. | Regular
908 | UACBA | ING. FERNANDO COLQUE FLORES |  | ENCARGADO DE AUXILIAR DE INFORMATICA | AUXILIAR DE INFORMATICA | 3-01168 | PROYECTOR EPSON POWERLITE X24+ S/N VA9K5100408 .H553A ADAPTADOR WIFI .WN7512BEP S/N 64EB8CBF1540 CABLES:PODER VGA YUSB USBCB2 2109210 CONTROL REMOTO. | Regular
909 | UACBA | ING. FERNANDO COLQUE FLORES |  | ENCARGADO DE AUXILIAR DE INFORMATICA | AUXILIAR DE INFORMATICA | 3-02099 | PROYECTOR EPSON POWERLITE X24+ S/N VA9K5100296 .H553A ADAPTADOR WIFI .WN7512BEP S/N 64EB8CBF1E85 CABLES:PODER VGA YUSB USBCB2 2109210 CONTROL REMOTO. | Regular
910 | UACBA | ING. FERNANDO COLQUE FLORES |  | ENCARGADO DE AUXILIAR DE INFORMATICA | AUXILIAR DE INFORMATICA | 3-04447 | PROYECTOR EPSON POWERLITE X24+ S/N VA9K4X04629 .H553A ADAPTADOR WIFI .WN7512BEP S/N 146000089700JR01 CABLES:PODER USB USBCB2 2109210 CONTROL REMOTO. | Regular
911 | UACBA | ING. FERNANDO COLQUE FLORES |  | ENCARGADO DE AUXILIAR DE INFORMATICA | AUXILIAR DE INFORMATICA | 3-02269 | PROYECTOR EPSON POWERLITE X24+ S/N VA9K4X04588 .H553A ADAPTADOR WIFI .WN7512BEP S/N 146000089700JR01 CABLES:PODER USB USBCB2 2109210 CONTROL REMOTO. | Regular
912 | UACBA | ING. FERNANDO COLQUE FLORES |  | ENCARGADO DE AUXILIAR DE INFORMATICA | AUXILIAR DE INFORMATICA | 3-01099 | PROYECTOR EPSON POWERLITE X24+ S/N TUWK4602850 .H553A ADAPTADOR WIFI .WN7512BEP S/N 146000089700JR01 CABLES:PODER USB USBCB2 2109210 CONTROL REMOTO. | Regular
913 | UACBA | ING. FERNANDO COLQUE FLORES |  | ENCARGADO DE AUXILIAR DE INFORMATICA | AUXILIAR DE INFORMATICA | 3-01850 | PROYECTOR EPSON POWELITE X24+ 3500 LUMNES S/TUWK4502970 ADAP. EM USB WIFI EPSON S/AC18267F1411 CONT.REMOT CD CB22109210 CD GUIA INSTALACIO | Regular
914 | UACBA | ING. FERNANDO COLQUE FLORES |  | ENCARGADO DE AUXILIAR DE INFORMATICA | AUXILIAR DE INFORMATICA | 3-00699 | PROYECTOR EPSON X21 3000 LUMNES HRS.VIDA 6000,S/N U3LK4100542,RESOL 1024X766 XGA,CONTROL 1..7600,CABLEVGA, CD DRIVER 1,12B WIN-MAC. | Regular
915 | UACBA | ING. FERNANDO COLQUE FLORES |  | ENCARGADO DE AUXILIAR DE INFORMATICA | AUXILIAR DE INFORMATICA | 3-02272 | PROYECTOR EPSON X21 3000 LUMNES HRS.VIDA 6000,S/N U3LF3Y1585L,RESOL 1024X766 XGA,CONTROL 1..7600,CABLEVGA, CD DRIVER 1,12B WIN-MAC. | Regular
916 | UACBA | ING. FERNANDO COLQUE FLORES |  | ENCARGADO DE AUXILIAR DE INFORMATICA | AUXILIAR DE INFORMATICA | 3-00932 | SWITCH MARCA HP MOD.: V1910-24G-POE 4 PUERTOS FIBRA OPTICA PUERTO PARA CONSOLA RJ45 S/N CN22BX402K CABLE PODER CABLE TIERRA VERDE AMARILLO | Regular
917 | UACBA | ING. FERNANDO COLQUE FLORES |  | ENCARGADO DE AUXILIAR DE INFORMATICA | AUXILIAR DE INFORMATICA | 3-01578 | TELEFONO IP VOIP, SIP V2, SPCP-3 LI MARCA CISCO, S/N CCO190104AL, CD S/N 792343-1. | Regular
918 | UACBA | ING. FERNANDO COLQUE FLORES |  | ENCARGADO DE AUXILIAR DE INFORMATICA | AUXILIAR DE INFORMATICA | 3-00867 | TELEFONO IP VOIP, SIP V2, SPCP-3 LI MARCA CISCO, S/N CCO190104A1, CD S/N 792343-1. | Regular
919 | UACBA | ING. FERNANDO COLQUE FLORES |  | ENCARGADO DE AUXILIAR DE INFORMATICA | AUXILIAR DE INFORMATICA | 3-00869 | TELEFONO IP VOIP, SIP V2, SPCP-3 LI MARCA CISCO, S/N CCO1901048V, CD S/N 792343-1. | Regular
920 | UACBA | ING. FERNANDO COLQUE FLORES |  | ENCARGADO DE AUXILIAR DE INFORMATICA | AUXILIAR DE INFORMATICA | 3-10306 | TELEFONO IP VOIP, SIP V2, SPCP-3 LI MARCA CISCO, S/N CCO1901048N, CD S/N 792343-1. | Regular
921 | UACBA | ING. FERNANDO COLQUE FLORES |  | ENCARGADO DE AUXILIAR DE INFORMATICA | AUXILIAR DE INFORMATICA | 3-10308 | TELEFONO IP VOIP, SIP V2, SPCP-3 LI MARCA CISCO, S/N CCO19010484, CD S/N 792343-1. | Regular
922 | UACBA | ING. FERNANDO COLQUE FLORES |  | ENCARGADO DE AUXILIAR DE INFORMATICA | AUXILIAR DE INFORMATICA | 3-09100 | TELEFONO IP VOIP, SIP V2, SPCP-3 LI MARCA CISCO, S/N CCO1901047R, CD S/N 792343-1. | Regular
923 | UACBA | ING. FERNANDO COLQUE FLORES |  | ENCARGADO DE AUXILIAR DE INFORMATICA | AUXILIAR DE INFORMATICA | 3-00726 | TELEFONO IP VOIP, SIP V2, SPCP-3 LI MARCA CISCO, S/N CCO17380AX8, CD S/N 792343-1. | Regular
924 | UACBA | ING. FERNANDO COLQUE FLORES |  | ENCARGADO DE AUXILIAR DE INFORMATICA | AUXILIAR DE INFORMATICA | 3-10309 | TELEFONO IP VOIP, SIP V2, SPCP-3 LI MARCA CISCO, S/N CCO1730065D, CD S/N 792343-1. | Regular
925 | UACBA | ING. FERNANDO COLQUE FLORES |  | ENCARGADO DE AUXILIAR DE INFORMATICA | AUXILIAR DE INFORMATICA | 3-00727 | TELEFONO DE VIDEOCONFERENCIAS MARCA PLANET MOD-3CBBA ICF-1600, N/S-D300148C00076 | Regular
926 | UACBA | ING. FERNANDO COLQUE FLORES |  | ENCARGADO DE AUXILIAR DE INFORMATICA | AUXILIAR DE INFORMATICA | 3-00683 | NOTEBOOK TOSHIBA SATELLITE S55T-B5266 CORE I7-4510U 2GHZ 4TA.G.RAM 8GB DD 1TB AMD RADEON R7M260-2GB VIDEO S/N 6E096695C CARG S/N G71C000H5110. | Regular
927 | UACBA | ING. FERNANDO COLQUE FLORES |  | ENCARGADO DE AUXILIAR DE INFORMATICA | AUXILIAR DE INFORMATICA | 2-06577 | COMP_PORTATIL DELL MOD. LATITUDE 5580 S/7B2BNH2 DE 15.6" CORE I7 RAM 8GB DE 2,8Ghz HDD 1TB CON LECTOR DVD PORTATIL FUENTE DE PODER MOUSE MARCA DELLL. | Regular
928 | UACBA | ING. FERNANDO COLQUE FLORES |  | ENCARGADO DE AUXILIAR DE INFORMATICA | AUXILIAR DE INFORMATICA | 3-09489 | BOCINA PARA EXTERIORES CON DRIVER MARCA SHOW MOD. MT100 | Regular
929 | UACBA | ING. FERNANDO COLQUE FLORES |  | ENCARGADO DE AUXILIAR DE INFORMATICA | AUXILIAR DE INFORMATICA | 3-09486 | BOCINA PARA EXTERIORES CON DRIVER MARCA SHOW MOD. MT100 | Regular
930 | UACBA | ING. FERNANDO COLQUE FLORES |  | ENCARGADO DE AUXILIAR DE INFORMATICA | AUXILIAR DE INFORMATICA | 3-09485 | BOCINA PARA EXTERIORES CON DRIVER MARCA SHOW MOD. MT100 | Regular
931 | UACBA | ING. FERNANDO COLQUE FLORES |  | ENCARGADO DE AUXILIAR DE INFORMATICA | AUXILIAR DE INFORMATICA | 3-04332 | BOCINA PARA EXTERIORES CON DRIVER MARCA SHOW MOD. MT100 | Regular
932 | UACBA | ING. FERNANDO COLQUE FLORES |  | ENCARGADO DE AUXILIAR DE INFORMATICA | AUXILIAR DE INFORMATICA | 3-04327 | BOCINA PARA EXTERIORES CON DRIVER MARCA SHOW MOD. MT100 | Regular
933 | UACBA | ING. FERNANDO COLQUE FLORES |  | ENCARGADO DE AUXILIAR DE INFORMATICA | AUXILIAR DE INFORMATICA | 3-04324 | BOCINA PARA EXTERIORES CON DRIVER MARCA SHOW MOD. MT100 | Regular
934 | UACBA | ING. FERNANDO COLQUE FLORES |  | ENCARGADO DE AUXILIAR DE INFORMATICA | AUXILIAR DE INFORMATICA | 3-04304 | BOCINA PARA EXTERIORES CON DRIVER MARCA SHOW MOD. MT100 | Regular
935 | UACBA | ING. FERNANDO COLQUE FLORES |  | ENCARGADO DE AUXILIAR DE INFORMATICA | AUXILIAR DE INFORMATICA | 3-09406 | TELEVISOR LED 32" MARCA SONY HDMI DOBY DIGITAL PLUS MOD. KDL-32EX655 (MOD EX655 S/G PEDIDO), S/N 5017878 NRO. REF. 4-400-438-11 | Regular
936 | UACBA | ING. FERNANDO COLQUE FLORES |  | ENCARGADO DE AUXILIAR DE INFORMATICA | AUXILIAR DE INFORMATICA | 3-05176 | TELEVISOR DE 48" SAMSUNG MOD48H4200 USB RESOLUC.1 366X768 CONTRASTE DINAMICO MEGA DCR S/N 02SF3CAF700068 CONTROL REMOTO CABLE PODER. | Regular
937 | UACBA | ING. FERNANDO COLQUE FLORES |  | ENCARGADO DE AUXILIAR DE INFORMATICA | AUXILIAR DE INFORMATICA | 3-00690 | TELEVISOR DE 50" LED MARCA SAMSUNG MOD.: 50H5303 S/N02WE3CBG100313T SMART - TV, CONTROL REMOTO. | Regular
938 | UACBA | ING. FERNANDO COLQUE FLORES |  | ENCARGADO DE AUXILIAR DE INFORMATICA | AUXILIAR DE INFORMATICA | 3-00538 | TELEVISOR LED DE 40", MARCA SANSUMG MOD. 40EH5000 | Regular
939 | UACBA | ING. FERNANDO COLQUE FLORES |  | ENCARGADO DE AUXILIAR DE INFORMATICA | AUXILIAR DE INFORMATICA | 3-00687 | TELEVISOR DE 48" LED MARCA SAMSUNG MOD.: UN48J5000AG S/N 04NS3CBG700107R Y CONTROL REMOTO. | Regular
940 | UACBA | ING. FERNANDO COLQUE FLORES |  | ENCARGADO DE AUXILIAR DE INFORMATICA | AUXILIAR DE INFORMATICA | 3-00644 | TELEVISOR DE 40" LED MARCA SONY MOD.: KDL-40BX455 S/N 5061600 Y CONTROL REMOTO. | Malo
941 | UACBA | ING. FERNANDO COLQUE FLORES |  | ENCARGADO DE AUXILIAR DE INFORMATICA | AUXILIAR DE INFORMATICA | 3-00692 | CALIFICADOR DE CABLES FLUKE CABLE IQ S/1425058 ADAPT DE RED PUNTA PROBADORA DE TONOS INTELLITONE PRO 200 CONV RJ11 TO RJ45 ADAPTER 2 CABLES ETHERNET | Regular
942 | UACBA | ING. FERNANDO COLQUE FLORES |  | ENCARGADO DE AUXILIAR DE INFORMATICA | AUXILIAR DE INFORMATICA | 3-03815 | EQUIPO DE SONIDO (MARCA BEHRINGER, CON 99 BITS DE EFECTO, POTENCIA DE 2 X 500 WATTS, 10 CANALES DE SALIDA) | Regular
943 | UACBA | ING. FERNANDO COLQUE FLORES |  | ENCARGADO DE AUXILIAR DE INFORMATICA | AUXILIAR DE INFORMATICA | 3-01026 | CAMARA FOTOGRAFICA SONY 20 1MP ZOOM OPTICO 8X HD MOD.DSC-W830 S/N 5049569 MEMORIA 4GB Y 16GB ESTUCHE SONY CARGADOR SONY MOD.AC-UB10D 5V 0 5A CABLE USB | Regular
944 | UACBA | ING. FERNANDO COLQUE FLORES |  | ENCARGADO DE AUXILIAR DE INFORMATICA | AUXILIAR DE INFORMATICA | 3-10318 | TARJETA DE 4 PUERTOS ANALOGICOS FXO PCI MARCA DIGIUM MOD. TDM410P S/N DM4811987737 INSTALADA SERVIDOR DELL 53558 MUYURINA (2) | Malo
945 | UACBA | ING. FERNANDO COLQUE FLORES |  | ENCARGADO DE AUXILIAR DE INFORMATICA | AUXILIAR DE INFORMATICA | 56146 | ORGANIZADOR HORIZONTAL MARCA DLUX | Regular
946 | UACBA | ING. FERNANDO COLQUE FLORES |  | ENCARGADO DE AUXILIAR DE INFORMATICA | AUXILIAR DE INFORMATICA | 56145 | ORGANIZADOR HORIZONTAL MARCA DLUX | Regular
947 | UACBA | ING. FERNANDO COLQUE FLORES |  | ENCARGADO DE AUXILIAR DE INFORMATICA | AUXILIAR DE INFORMATICA | 56143 | ORGANIZADOR HORIZONTAL MARCA DLUX | Regular
948 | UACBA | ING. FERNANDO COLQUE FLORES |  | ENCARGADO DE AUXILIAR DE INFORMATICA | AUXILIAR DE INFORMATICA | 56141 | ORGANIZADOR HORIZONTAL MARCA DLUX | Regular
949 | UACBA | ING. FERNANDO COLQUE FLORES |  | ENCARGADO DE AUXILIAR DE INFORMATICA | AUXILIAR DE INFORMATICA | 55969 | PROCESADOR COREI 7 DE 3,60 GHZ. DE 4TA GENERACIONI7-4790, S/N X505B689 | Regular
950 | UACBA | ING. FERNANDO COLQUE FLORES |  | ENCARGADO DE AUXILIAR DE INFORMATICA | AUXILIAR DE INFORMATICA | 3-03250 | MONITOR SAMSUNG DE 18,5' MOD. S19D300NY S/N ZZ8GH4LF608038Z, ADAPTADOR S/N CN07BN4400590BDT4UF5C5865. | Regular
951 | UACBA | ING. FERNANDO COLQUE FLORES |  | ENCARGADO DE AUXILIAR DE INFORMATICA | AUXILIAR DE INFORMATICA | 3-04850 | MONITOR SAMSUNG DE 18,5' MOD. S19D300NY S/N ZZ8GH4LF607747B ADAPTADOR S/N CN07BN4400590BDT4UF5C5312. | Regular
952 | UACBA | ING. FERNANDO COLQUE FLORES |  | ENCARGADO DE AUXILIAR DE INFORMATICA | AUXILIAR DE INFORMATICA | 3-00750 | MONITOR SAMSUNG DE 18,5' MOD. S19D300NY S/N ZZ8GH4LF607189T ADAPTADOR S/N CN07BN4400590BDT4UF5C3169. | Regular
953 | UACBA | ING. FERNANDO COLQUE FLORES |  | ENCARGADO DE AUXILIAR DE INFORMATICA | AUXILIAR DE INFORMATICA | 3-00681 | MONITOR LED SAMSUNG 21 5' LS22E310HY/ZS S/N ZZDGH4LG501218Z RESOLUCION HD ADAPTADOR SAMSUNG A2514_FPN S/N CN07BN4400797ASK28G2GE288 CABLE PODER Y VGA. | Regular
954 | UACBA | ING. FERNANDO COLQUE FLORES |  | ENCARGADO DE AUXILIAR DE INFORMATICA | AUXILIAR DE INFORMATICA | 3-04440 | MONITOR LED SAMSUNG 21 5' LS22E310HY/ZS S/N ZZDGH4LG500392L RESOLUCION HD ADAPTADOR SAMSUNG A2514_FPN S/N CN07BN4400797ASK28G2GE298 CABLE PODER Y VGA. | Regular
955 | UACBA | ING. FERNANDO COLQUE FLORES |  | ENCARGADO DE AUXILIAR DE INFORMATICA | AUXILIAR DE INFORMATICA | 3-10567 | MONITOR ASUS MODELO MX259, PANTALLA DE 25' , PUERTOS DE CONECCION HDMI Y VGA S/N | Regular
956 | UACBA | ING. FERNANDO COLQUE FLORES |  | ENCARGADO DE AUXILIAR DE INFORMATICA | AUXILIAR DE INFORMATICA | 3-10566 | MONITOR ASUS MODELO MX259, PANTALLA DE 25' , PUERTOS DE CONECCION HDMI Y VGA S/N | Regular
957 | UACBA | ING. FERNANDO COLQUE FLORES |  | ENCARGADO DE AUXILIAR DE INFORMATICA | AUXILIAR DE INFORMATICA | 3-05199 | NVR (NETWORD VIDEO RECORDER) GRAVADORA DE VIDEO EN RED. MARCA DIGITAL MOD. NVR901 | Regular
958 | UACBA | ING. FERNANDO COLQUE FLORES |  | ENCARGADO DE AUXILIAR DE INFORMATICA | AUXILIAR DE INFORMATICA | 3-03736 | ROUTER CISCO 1700 MARCA CISCO MOD1700: PUERTO 10/100 BASE T FAST ETHERNET PORT RJ45 DOS SLOTS WAN ITERFACE CARD/VOICE ETHERNET WAN INTERFACE CARDS S/N | Regular
959 | UACBA | ING. FERNANDO COLQUE FLORES |  | ENCARGADO DE AUXILIAR DE INFORMATICA | AUXILIAR DE INFORMATICA | 3-03726 | ROUTER CISCO 1700 MARCA CISCO MOD1700: PUERTO 10/100 BASE T FAST ETHERNET PORT RJ45 DOS SLOTS WAN ITERFACE CARD/VOICE ETHERNET WAN INTERFACE CARDS S/N | Regular
960 | UACBA | ING. FERNANDO COLQUE FLORES |  | ENCARGADO DE AUXILIAR DE INFORMATICA | AUXILIAR DE INFORMATICA | 3-03721 | ROUTER CISCO 1700 MARCA CISCO MOD1700: PUERTO 10/100 BASE T FAST ETHERNET PORT RJ45 DOS SLOTS WAN ITERFACE CARD/VOICE ETHERNET WAN INTERFACE CARDS S/N | Regular
961 | UACBA | ING. FERNANDO COLQUE FLORES |  | ENCARGADO DE AUXILIAR DE INFORMATICA | AUXILIAR DE INFORMATICA | 3-00695 | DVR DAHUA 16 CANALES SALIDA 1TV BNC 1 VGA GRABACION H.264 VISUALIZACIONXRED DD2TB S/N 1B0107DPALA057R ADAPTADOR C.REMOTO MOUSE CAB.SATA | Regular
962 | UACBA | ING. FERNANDO COLQUE FLORES |  | ENCARGADO DE AUXILIAR DE INFORMATICA | AUXILIAR DE INFORMATICA | 3-00663 | DVR DAHUA 16 CANALES DE VIDEO MODDH-DVR5116H SALIDA 1 TV BNC 1 VGA ORMATO GRABACION H.264 DD 2 TB S/N TZA3ML208W00247 | Regular
963 | UACBA | ING. FERNANDO COLQUE FLORES |  | ENCARGADO DE AUXILIAR DE INFORMATICA | AUXILIAR DE INFORMATICA | 3-10249 | LICENCIA DE SCRIPTCASE PROFESIONAL PARA EDICION INFORMIX | Regular
964 | UACBA | ING. FERNANDO COLQUE FLORES |  | ENCARGADO DE AUXILIAR DE INFORMATICA | AUXILIAR DE INFORMATICA | 3-10296 | PACH PANEL 12 PUERTOS FULLN DUPLEX SC/SC | Regular
965 | UACBA | ING. FERNANDO COLQUE FLORES |  | ENCARGADO DE AUXILIAR DE INFORMATICA | AUXILIAR DE INFORMATICA | 3-00880 | PACH PANEL 12 PUERTOS FULLN DUPLEX SC/SC | Regular
966 | UACBA | ING. FERNANDO COLQUE FLORES |  | ENCARGADO DE AUXILIAR DE INFORMATICA | AUXILIAR DE INFORMATICA | 3-10336 | ACCESS POINT MARCA UBIQUITI 11B/G/N EXTERNO PUERTOS LAN 2 GIGABIT NO FREC. 2.4 GHZ POT.SALIDA2.4 GHZ.-27DBM S/1508G0418D6E630D1 | Regular
967 | UACBA | ING. FERNANDO COLQUE FLORES |  | ENCARGADO DE AUXILIAR DE INFORMATICA | AUXILIAR DE INFORMATICA | 3-04515 | ACCESS POINT MARCA UBIQUITI 11B/G/N EXTERNO PUERTOS LAN 2 GIGABIT NO FREC. 2.4 GHZ POT.SALIDA2.4 GHZ.-27DBM S/1508G0418D6E630CC | Regular
968 | UACBA | ING. FERNANDO COLQUE FLORES |  | ENCARGADO DE AUXILIAR DE INFORMATICA | AUXILIAR DE INFORMATICA | 3-04514 | ACCESS POINT MARCA UBIQUITI 11B/G/N EXTERNO PUERTOS LAN 2 GIGABIT NO FREC. 2.4 GHZ POT.SALIDA2.4 GHZ.-27DBM S/1508G0418D6E62F44 | Regular
969 | UACBA | ING. FERNANDO COLQUE FLORES |  | ENCARGADO DE AUXILIAR DE INFORMATICA | AUXILIAR DE INFORMATICA | 3-00696 | ACCESS POINT MARCA UBIQUITI 11B/G/N EXTERNO PUERTOS LAN 2 GIGABIT NO FREC. 2.4 GHZ POT.SALIDA2.4 GHZ.-27DBM S/1506G44D9E7204807 | Regular
970 | UACBA | ING. FERNANDO COLQUE FLORES |  | ENCARGADO DE AUXILIAR DE INFORMATICA | AUXILIAR DE INFORMATICA | 3-10207 | ACCESS POINT MARCA UBIQUITI 11B/G/N EXTERNO PUERTOS LAN 2 GIGABIT NO FREC. 2.4 GHZ POT.SALIDA2.4 GHZ.-27DBM S/1506G44D9E720476A | Regular
971 | UACBA | ING. FERNANDO COLQUE FLORES |  | ENCARGADO DE AUXILIAR DE INFORMATICA | AUXILIAR DE INFORMATICA | 3-00697 | ACCESS POINT MARCA UBIQUITI 11B/G/N EXTERNO PUERTOS LAN 2 GIGABIT NO FREC. 2.4 GHZ POT.SALIDA2.4 GHZ.-27DBM S/1506G44D9E72046CA | Regular
972 | UACBA | ING. FERNANDO COLQUE FLORES |  | ENCARGADO DE AUXILIAR DE INFORMATICA | AUXILIAR DE INFORMATICA | 3-04306 | ACCESS POINT MARCA UBIQUITI 11B/G/N EXTERNO PUERTOS LAN 2 GIGABIT NO FREC. 2.4 GHZ POT.SALIDA2.4 GHZ.-27DBM S/1506G44D9E720465C | Regular
973 | UACBA | ING. FERNANDO COLQUE FLORES |  | ENCARGADO DE AUXILIAR DE INFORMATICA | AUXILIAR DE INFORMATICA | 3-10335 | ACCESS POINT MARCA UBIQUITI 11B/G/N EXTERNO PUERTOS LAN 2 GIGABIT NO FREC. 2.4 GHZ POT.SALIDA2.4 GHZ.-27DBM S/1506G44D9E72045FD | Regular
974 | UACBA | ING. FERNANDO COLQUE FLORES |  | ENCARGADO DE AUXILIAR DE INFORMATICA | AUXILIAR DE INFORMATICA | 3-04516 | ACCESS POINT MARCA UBIQUITI 11B/G/N EXTERNO PUERTOS LAN 2 GIGABIT NO FREC. 2.4 GHZ POT.SALIDA2.4 GHZ.-27DBM S/1506G44D9E720456B | Regular
975 | UACBA | ING. FERNANDO COLQUE FLORES |  | ENCARGADO DE AUXILIAR DE INFORMATICA | AUXILIAR DE INFORMATICA | 56107 | ACCESS POINT MARCA UBIQUITI 11B/G/N EXTERNO PUERTOS LAN 2 GIGABIT NO FREC. 2.4 GHZ POT.SALIDA2.4 GHZ.-27DBM S/1506G44D9E72044E1 | Regular
976 | UACBA | ING. FERNANDO COLQUE FLORES |  | ENCARGADO DE AUXILIAR DE INFORMATICA | AUXILIAR DE INFORMATICA | 3-04305 | ACCESS POINT MARCA UBIQUITI 11B/G/N EXTERNO PUERTOS LAN 2 GIGABIT NO FREC. 2.4 GHZ POT.SALIDA2.4 GHZ.-27DBM S/1506G44D9E72044DF | Regular
977 | UACBA | ING. FERNANDO COLQUE FLORES |  | ENCARGADO DE AUXILIAR DE INFORMATICA | AUXILIAR DE INFORMATICA | 3-01994 | ANTENA WIRELESS ACCESS POINT MARCA ALIX MOD. ALIX 2D2, S/N 15509 CHIPSET ATHEROS AR9160 WITH DFS SUPPORT,CPU 500MHZ AMD GEODE LX800 DRAM 256 MB | Regular
978 | UACBA | ING. FERNANDO COLQUE FLORES |  | ENCARGADO DE AUXILIAR DE INFORMATICA | AUXILIAR DE INFORMATICA | 3-09474 | ANTENA WIRELESS ACCESS POINT MARCA ALIX MOD. ALIX 2D2, S/N 13703 CHIPSET ATHEROS AR9160 WITH DFS SUPPORT,CPU 500MHZ AMD GEODE LX800 DRAM 256 MB | Regular
979 | UACBA | ING. FERNANDO COLQUE FLORES |  | ENCARGADO DE AUXILIAR DE INFORMATICA | AUXILIAR DE INFORMATICA | 3-04517 | ANTENA WIFI ALIX ATHEROS AR 9160 RADIO OPERATION IEEE 802 11 A/B/G/H INTERFACE 32-BIT MINI-PCI TYPE IIA LX800 WITH RAM Y PSU CPU 500MHZ S/N 13976 | Regular
980 | UACBA | ING. FERNANDO COLQUE FLORES |  | ENCARGADO DE AUXILIAR DE INFORMATICA | AUXILIAR DE INFORMATICA | 3-00708 | MICROFONO INAL SHURE .SM58 4 PIEZAS S/1NG1554658-02 RECEPTOR SHURE S/1NG1554658-01 ADAP. .PS23E SOPORTESHURE CABLE CANON CANON1M. PROEL .CHL250LU1 | Regular
981 | UACBA | ING. FERNANDO COLQUE FLORES |  | ENCARGADO DE AUXILIAR DE INFORMATICA | AUXILIAR DE INFORMATICA | 3-00707 | MICROFONO INAL DE MANOSHURE SM58 4 PZAS S/N 1NG1554649-02 RECEPT SHURE S/N 1NG1554649-01 ADAP PS23E SOPRT SHURE CABLE CANON PROEL .CHL250LU1 | Regular
982 | UACBA | ING. FERNANDO COLQUE FLORES |  | ENCARGADO DE AUXILIAR DE INFORMATICA | AUXILIAR DE INFORMATICA | 3-10310 | MICROFONO INALAMBRICO PILOTO DE CABEZA SHURE MOD.PGA31 CON 2 ROMPEVIENTO RECEPTOR SHURE S/N 1NE1978506-01 TRANSMISOR S/N 1NE1978506-02 ADAPT MOD PS23E | Regular
983 | UACBA | ING. FERNANDO COLQUE FLORES |  | ENCARGADO DE AUXILIAR DE INFORMATICA | AUXILIAR DE INFORMATICA | 3-09075 | MICROFONO INAL SHURE .SM58 4 PIEZAS S/1NG1554707-01 RECEPTOR SHURE S/1NG1554707-02 ADAP. .PS23E SOPORTESHURE CABLE CANON CANON1M. PROEL .CHL250LU1 | Regular
984 | UACBA | ING. FERNANDO COLQUE FLORES |  | ENCARGADO DE AUXILIAR DE INFORMATICA | AUXILIAR DE INFORMATICA | 53545 | BIOMETRICO CONTROL DE ASISTENCIA MOD. ICLOK-580 | Regular
985 | UACBA | MY DIM ROLANDO I. SANCHEZ MONTALVO |  | ENCARGADO DE AUXILIAR DE LA U.T.I.C. | AUXILIAR DE LA U.T.I.C. | 3-00720 | NOTEBOOK HP ENVY 17T INTEL CORE I7-6700HQ-2.6 GHZ. UP 3.5 GHZ, S/N CND6141H30, 16GB DDR3L, 1 TB HD, 17.3 FHD, NVIDIA GTX 950M, 4GB VIDEO. | Regular
986 | UACBA | LIC DIEGO ARMANDO GUACHALLA RIVEROS |  | ENCARGADO DE AUXILIAR DE TESORERIA | AUXILIAR DE TESORERIA | 3-00116 | UPS MARCA APC,S/N QS1411141787,DE 700W/1000VA, ENT/SAL230V, 2 CABLES PODER 3GO.75MM2,CABLE DB9 RS-232 | Regular
987 | UACBA | LIC DIEGO ARMANDO GUACHALLA RIVEROS |  | ENCARGADO DE AUXILIAR DE TESORERIA | AUXILIAR DE TESORERIA | 3-00090 | TELEFONO IP CON POE MARCA CISCO MOD. SPA509G, S/N CBT15360EZP. | Regular
988 | UACBA | LIC DIEGO ARMANDO GUACHALLA RIVEROS |  | ENCARGADO DE AUXILIAR DE TESORERIA | AUXILIAR DE TESORERIA | 3-00126 | PANTALLA ELECTRONICA OPEN DATA, MODELO VD1, S/N: VD1667A14,DE 2 DIGITOS CON CONTROL REMOTO. | Regular
989 | UACBA | LIC DIEGO ARMANDO GUACHALLA RIVEROS |  | ENCARGADO DE AUXILIAR DE TESORERIA | AUXILIAR DE TESORERIA | 3-00112 | DVD LG S/N 302HZC5218267 .B325 3D BLU-RAY PLAYE VIA USB VIDEO-MPEG2 VIDEO-SMPTE VC1 VIDEO-AVCHD AUDIO-PCM-DOLBY DIGITAL HDMI ADAPT CONTROL REMOTO | Regular
990 | UACBA | LIC DIEGO ARMANDO GUACHALLA RIVEROS |  | ENCARGADO DE AUXILIAR DE TESORERIA | AUXILIAR DE TESORERIA | 3-00108 | CPU DH61WW S/BTWW302015DX CORE I5 3.1 GHZ S/N1131 RAM 4GB SAMSUNG S/NZTN6H4LD207121B T/V S/N1312421312823213 ADAP S/CN07BN4400394MSK28D14FS40 HD 500GB | Regular
991 | UACBA | MONICA LOPEZ TORREZ |  | ENCARGADO DE BIBLIOTECA EMI 23 DE MARZO | BIBLIOTECA EMI 23 DE MARZO | 3-07011 | TELEFONO DIGITAL (MARCA PANASONIC, MOD. KX TS 500 LXW, S/N 6ABAC662996) | Regular
992 | UACBA | MONICA LOPEZ TORREZ |  | ENCARGADO DE BIBLIOTECA EMI 23 DE MARZO | BIBLIOTECA EMI 23 DE MARZO | 3-07012 | TELEFONO IP NORMAL MARCA PLANET MOD-VIP-254T, N/S-D100299C00373 | Regular
993 | UACBA | MONICA LOPEZ TORREZ |  | ENCARGADO DE BIBLIOTECA EMI 23 DE MARZO | BIBLIOTECA EMI 23 DE MARZO | 3-10594 | EQUIPO DE SONIDO, MARCA DJV, MODELO SKANE,INCLUYE PARLANTESS/N 10042202205. | Regular
994 | UACBA | MONICA LOPEZ TORREZ |  | ENCARGADO DE BIBLIOTECA EMI 23 DE MARZO | BIBLIOTECA EMI 23 DE MARZO | 3-07010 | PROC. C2D INTEL 3.06 GHZ T.M. DP35DP,RAM 2GB DDR2 ,HD 500GB,T.V. 1GB, CASE DELUX S/N:SOF28720,GRABADOR LG,TECLADO,MOUSE. | Regular
995 | UACBA | MONICA LOPEZ TORREZ |  | ENCARGADO DE BIBLIOTECA EMI 23 DE MARZO | BIBLIOTECA EMI 23 DE MARZO | 3-07009 | MONITOR SAMSUNG-18,5 S/N:YC5OH9LZ407134, CABLE DE PODER | Regular
996 | UACBA | LUIS ANDRES MUÑOZ COCA |  | ENCARGADO DE BIBLIOTECA EMI LANZA | BIBLIOTECA EMI LANZA | 3-10575 | CAMARA IRDIA/NOCHE, MARCA: VICOM , MOD. VIR-30BL-4N1-1MP, S/N: 23MAR16003900. | Regular
997 | UACBA | LUIS ANDRES MUÑOZ COCA |  | ENCARGADO DE BIBLIOTECA EMI LANZA | BIBLIOTECA EMI LANZA | 3-10593 | EQUIPO DE SONIDO, MARCA DJV, MODELO SKANE,INCLUYE PARLANTES Y CONTROL REMOTO S/N 10042202206. | Regular
998 | UACBA | LUIS ANDRES MUÑOZ COCA |  | ENCARGADO DE BIBLIOTECA EMI LANZA | BIBLIOTECA EMI LANZA | 3-03238 | COMP.COREI7 4790 TM.ASUS H81M-E S/N DCM0AJ352410,TV.E6C0YZ206370,T.RED RAM 4G,DD.500G,MONITOR OSE1906131212900143. | Regular
999 | UACBA | LUIS ANDRES MUÑOZ COCA |  | ENCARGADO DE BIBLIOTECA EMI LANZA | BIBLIOTECA EMI LANZA | 3-00521 | CPU DH67BL-BTBL112004950 CORE I5-2300 2.8GHZ 4GB DD 500GB TV 1GB -N1051000246985 DVD MONTOR LCD18.5'-104NDNV56351 ESTAB-11173602000111FNN TECLDO MOSE. | Regular
1000 | UACBA | CAP. DIM JAVIER HECTOR GOMEZ TAPIA |  | ENCARGADO DE BIENESTAR ESTUDIANTIL | BIENESTAR ESTUDIANTIL | 3-02102 | CAMILLA DE EXAMEN C/1 MOVIMIENTO | Regular
1001 | UACBA | CAP. DIM JAVIER HECTOR GOMEZ TAPIA |  | ENCARGADO DE BIENESTAR ESTUDIANTIL | BIENESTAR ESTUDIANTIL | 3-02103 | CAMILLA DE EXAMEN FIJO | Regular
1002 | UACBA | CAP. DIM JAVIER HECTOR GOMEZ TAPIA |  | ENCARGADO DE BIENESTAR ESTUDIANTIL | BIENESTAR ESTUDIANTIL | 3-00870 | TELEFONO IP VOIP, SIP V2, SPCP-3 LI MARCA CISCO, S/N CCO190104A2, CD S/N 792343-1. | Regular
1003 | UACBA | LIC. LIMBERT GONZALO RENJIFO TORREZ |  | ENCARGADO DE CAJA CHICA | CAJA CHICA | 3-00376 | PROC. C2D INTEL 3.06 GHZ T.M. DP35DP,RAM 2GB DDR2 ,HD 500GB,T.V. 1GB, CASE DELUX S/N:SOF28713,GRABADOR LG,TECLADO,MOUSE. | Regular
1004 | UACBA | LIC. LIMBERT GONZALO RENJIFO TORREZ |  | ENCARGADO DE CAJA CHICA | CAJA CHICA | 50601 | MONITOR SAMSUNG-18,5 S/N:YC5OH9LZ405222, CABLE DE PODER | Regular
1005 | UACBA | My. DIM Paola Eliana Iporre García |  | ENCARGADO DE CARRERA CIENCIAS BASICAS | CARRERA CIENCIAS BASICAS | 3-10068 | TELEVISOR MARCA PANASONIC MOD. TC-L32C5L, S/N OC23130708, PLAY BACK, GAME MODE,HDMI X 2,USB, PC | Regular
1006 | UACBA | My. DIM Paola Eliana Iporre García |  | ENCARGADO DE CARRERA CIENCIAS BASICAS | CARRERA CIENCIAS BASICAS | 3-04544 | TELEVISOR LCD DE 22 ' MARCA SAMSUNG N/S-V4YZ3CSS900952T,ENTRADA DE DVD Y CONECCIONES RCA | Regular
1007 | UACBA | My. DIM Paola Eliana Iporre García |  | ENCARGADO DE CARRERA CIENCIAS BASICAS | CARRERA CIENCIAS BASICAS | 3-04536 | PARLANTES MARCA: CREATIVE, SISTEMA 5.1, CON 4 PARLANTES DE 5 WATTS, 1 SUBWOOFER DE 12 WATTSS/N: CNMF4120548R00385J | Regular
1008 | UACBA | My. DIM Paola Eliana Iporre García |  | ENCARGADO DE CARRERA CIENCIAS BASICAS | CARRERA CIENCIAS BASICAS | 3-04547 | PARLANTES MARCA: CREATIVE, SISTEMA 5.1, CON 4 PARLANTES DE 5 WATTS, 1 SUBWOOFER DE 12 WATTSS/N:CNMF4120548R00400U | Regular
1009 | UACBA | My. DIM Paola Eliana Iporre García |  | ENCARGADO DE CARRERA CIENCIAS BASICAS | CARRERA CIENCIAS BASICAS | 3-10985 | PROYECTOR MARCA EPSON MODELO S31+ SERIE WDRK7500249 3LCD, RESOLUCION 800X600, 3,200 LUMENES ANSI, PUERTOS USB, HDMI, CABLES Y CONTROL | Regular
1010 | UACBA | My. DIM Paola Eliana Iporre García |  | ENCARGADO DE CARRERA CIENCIAS BASICAS | CARRERA CIENCIAS BASICAS | 3-04548 | TELEFONO DIGITAL (MARCA PANASONIC, MOD. KX TS 500 LXW, S/N 6ABAC663561) | Regular
1011 | UACBA | My. DIM Paola Eliana Iporre García |  | ENCARGADO DE CARRERA CIENCIAS BASICAS | CARRERA CIENCIAS BASICAS | 3-04553 | TELEFONO IP VOIP, SIP V2, SPCP-3 LI MARCA CISCO, S/N CCO190103XZ, CD S/N 792343-1. | Regular
1012 | UACBA | My. DIM Paola Eliana Iporre García |  | ENCARGADO DE CARRERA CIENCIAS BASICAS | CARRERA CIENCIAS BASICAS | 3-04534 | PORTATIL HP 14-D036LA INTEL CORE I5-3230M2 6GHZ RAM 4GB 1600 MHZ.D.D. 500GB S/N 5CB 412VQDC BAT.6DUUP065A6MEX4 ADAP WDGAA0A1R5U7EF. | Regular
1013 | UACBA | My. DIM Paola Eliana Iporre García |  | ENCARGADO DE CARRERA CIENCIAS BASICAS | CARRERA CIENCIAS BASICAS | 3-04557 | NOTEBOOK TOSHIBA SATELLITE S55T-C5166 INTEL CORE I7-6700HQ 2.60GHZ S/N 3G014906C RAM 16 GB DDR3 DD 1 TB PANTALLA 15.6 FHD TOUCHSCREEN VIDEO NVIDIA. | Regular
1014 | UACBA | My. DIM Paola Eliana Iporre García |  | ENCARGADO DE CARRERA CIENCIAS BASICAS | CARRERA CIENCIAS BASICAS | 2-06578 | COMP_PORTATIL DELL MOD. LATITUDE 5580 S/1TW9NH2 DE 15.6" CORE I7 RAM 8GB DE 2,8Ghz HDD 1TB CON FUENTE DE PODER MOUSE MARCA DELLL. | Regular
1015 | UACBA | My. DIM Paola Eliana Iporre García |  | ENCARGADO DE CARRERA CIENCIAS BASICAS | CARRERA CIENCIAS BASICAS | 3-10984 | TELEVISOR SMART CURVO MARCA SAMSUNG MOD UN55MU6500G S/N:06L93CTK300039 DE 55" RESOLUCION 4K UHD PUERTOS HDMI USB CON CONTROL REMOTO | Regular
1016 | UACBA | My. DIM Paola Eliana Iporre García |  | ENCARGADO DE CARRERA CIENCIAS BASICAS | CARRERA CIENCIAS BASICAS | 3-04542 | PROC. C2D INTEL 3.06 GHZ T.M. DP35DP,RAM 2GB DDR2 ,HD 500GB,T.V. 1GB, CASE DELUX S/N:SOF28710, GRABADOR LG,TECLADO,MOUSE. | Regular
1017 | UACBA | My. DIM Paola Eliana Iporre García |  | ENCARGADO DE CARRERA CIENCIAS BASICAS | CARRERA CIENCIAS BASICAS | 3-04545 | CPU DELL OPTIPLEX 7040 MT INTEL I7 6TA GEN RAM 8GB DD 1.0 TB SATA III 7200 RPM DVD RW ESTABIL ATOM LUX MONITOR DELL 24' S/N CN0XPG0H74445479921U. | Regular
1018 | UACBA | My. DIM Paola Eliana Iporre García |  | ENCARGADO DE CARRERA CIENCIAS BASICAS | CARRERA CIENCIAS BASICAS | 2-06483 | CPU DELL MODELO OPTPLEX 7050 MT PROCESADOR CORE I7 RAM 8GB DISCO DURO 1 TERA TARJETA DE VIDEO DE 2 GB. S/N 3PYNHL2 | Regular
1019 | UACBA | My. DIM Paola Eliana Iporre García |  | ENCARGADO DE CARRERA CIENCIAS BASICAS | CARRERA CIENCIAS BASICAS | 3-04541 | MONITOR SAMSUNG-18,5 S/N:YC5OH9LZ405205, CABLE DE PODER | Regular
1020 | UACBA | My. DIM Paola Eliana Iporre García |  | ENCARGADO DE CARRERA CIENCIAS BASICAS | CARRERA CIENCIAS BASICAS | 2-06539 | MONITOR DELL LED DE 21.5" MODELO E2216H S/N D6MP5D2 | Regular
1021 | UACBA | MY. DIM NELSON VILLARROEL VELIZ |  | ENCARGADO DE CARRERA ING. AGROINDUSTRIAL | CARRERA ING. AGROINDUSTRIAL | 3-10818 | DISPENSER DE PIE AGUA CALIENTE Y FRIA MARCA IKA | Regular
1022 | UACBA | MY. DIM NELSON VILLARROEL VELIZ |  | ENCARGADO DE CARRERA ING. AGROINDUSTRIAL | CARRERA ING. AGROINDUSTRIAL | 3-09116 | DISCO DURO EXTERNO TOSHIBA 1TB S/N Y4TVT0E8T64A, CABLE. | Regular
1023 | UACBA | MY. DIM NELSON VILLARROEL VELIZ |  | ENCARGADO DE CARRERA ING. AGROINDUSTRIAL | CARRERA ING. AGROINDUSTRIAL | 3-04754 | TELEFONO IP NORMAL MARCA PLANET MOD-VIP-254T, N/S-D100299C00582 | Regular
1024 | UACBA | MY. DIM NELSON VILLARROEL VELIZ |  | ENCARGADO DE CARRERA ING. AGROINDUSTRIAL | CARRERA ING. AGROINDUSTRIAL | 3-04779 | TELEFONO IP NORMAL MARCA PLANET MOD-VIP-254T, N/S-D100299C00586 | Regular
1025 | UACBA | MY. DIM NELSON VILLARROEL VELIZ |  | ENCARGADO DE CARRERA ING. AGROINDUSTRIAL | CARRERA ING. AGROINDUSTRIAL | 3-11724 | COMP_PORTATIL MARCA DELL MOD INSPIRON S/N: D1DPX23 ,15 3593 INTEL CORE I7-10ma GEN RAM 12GB HDD 1TB SSD 256GB TJTA VIDEO 2GB DE 15.6" | Regular
1026 | UACBA | MY. DIM NELSON VILLARROEL VELIZ |  | ENCARGADO DE CARRERA ING. AGROINDUSTRIAL | CARRERA ING. AGROINDUSTRIAL | 3-11725 | COMP_PORTATIL MARCA DELL MOD INSPIRON S/N: 1QGPX23 ,15 3593 INTEL CORE I7-1065G7 DECIMA GEN 12GB HDD 1TB SDD 256GB TJA DE VIDEO 2GB DE DE 15.6" | Regular
1027 | UACBA | MY. DIM NELSON VILLARROEL VELIZ |  | ENCARGADO DE CARRERA ING. AGROINDUSTRIAL | CARRERA ING. AGROINDUSTRIAL | 3-10806 | MINICOMPONENETE MARCA SONY MODELO | Regular
1028 | UACBA | MY. DIM NELSON VILLARROEL VELIZ |  | ENCARGADO DE CARRERA ING. AGROINDUSTRIAL | CARRERA ING. AGROINDUSTRIAL | 3-10805 | MINICOMPONENETE MARCA SONY MODELO | Regular
1029 | UACBA | MY. DIM NELSON VILLARROEL VELIZ |  | ENCARGADO DE CARRERA ING. AGROINDUSTRIAL | CARRERA ING. AGROINDUSTRIAL | 3-10809 | TELEVISOR DE 50 PULGADAS MARCA JVC MOD. LT-50KB56, SERIE LT50KB56/09201600173 | Regular
1030 | UACBA | MY. DIM NELSON VILLARROEL VELIZ |  | ENCARGADO DE CARRERA ING. AGROINDUSTRIAL | CARRERA ING. AGROINDUSTRIAL | 3-04752 | PROC. C2D INTEL 3.06 GHZ T.M. DP35DP,RAM 2GB DDR2 ,HD 500GB,T.V. 1GB, CASE DELUX S/N:SOF28707,GRABADOR LG,TECLADO,MOUSE. | Regular
1031 | UACBA | MY. DIM NELSON VILLARROEL VELIZ |  | ENCARGADO DE CARRERA ING. AGROINDUSTRIAL | CARRERA ING. AGROINDUSTRIAL | 3-10319 | COMP.PORTATIL TOSHIBA SATELLITE L55-B5237-4TA.G.CORE I7 4510U 2,0-2,6 GHZ. RAM 8GB DD.1TB, S/N YE070571C ADAPTADOR TOSHIBA S/N G71C000GZ110. | Malo
1032 | UACBA | MY. DIM NELSON VILLARROEL VELIZ |  | ENCARGADO DE CARRERA ING. AGROINDUSTRIAL | CARRERA ING. AGROINDUSTRIAL | 3-04782 | COMP.PORTATIL TOSHIBA SATELLITE L55-B5237-4TA.G.CORE I7 4510U 2,0-2,6 GHZ. RAM 8GB DD.1TB, S/N 1F274512C ADAPTADOR TOSHIBA S/N G71C000GX110. | Malo
1033 | UACBA | MY. DIM NELSON VILLARROEL VELIZ |  | ENCARGADO DE CARRERA ING. AGROINDUSTRIAL | CARRERA ING. AGROINDUSTRIAL | 3-04792 | MONITOR 18,5' LCD SAMSUNG N/S-YC50H9LZ503991-404991P | Regular
1034 | UACBA | MY. DIM NELSON VILLARROEL VELIZ |  | ENCARGADO DE CARRERA ING. AGROINDUSTRIAL | CARRERA ING. AGROINDUSTRIAL | 3-04751 | MONITOR SAMSUNG-18,5 S/N:YC5OH9LZ404133, CABLE DE PODER | Regular
1035 | UACBA | MY. DIM NELSON VILLARROEL VELIZ |  | ENCARGADO DE CARRERA ING. AGROINDUSTRIAL | CARRERA ING. AGROINDUSTRIAL | 3-10803 | CAMARA DIGITAL MARCA NIKKON MODELO D3300 CON TRIPODE DE 62 PULGADAS VIVITAR CON MEMORIA SD 32 GB | Regular
1036 | UACBA | ING. ROLANDO ANDRES LIRA ARAOZ |  | ENCARGADO DE CARRERA ING. SISTEMAS ELECTRONICOS | CARRERA ING. SISTEMAS ELECTRONICOS | 3-12138 | ESCANER DE ALTO TRAFICO MARCA HP, MODELO SCANJET PRO 3000 S4 SERIE CN2C2B8038. | Regular
1037 | UACBA | ING. ROLANDO ANDRES LIRA ARAOZ |  | ENCARGADO DE CARRERA ING. SISTEMAS ELECTRONICOS | CARRERA ING. SISTEMAS ELECTRONICOS | 3-06147 | NOTEBOOK TOSHIBA SATELLITE S55T-C5166 INTEL CORE I7-6700HQ 2.60GHZ S/N 3G014877C RAM 16 GB DDR3 DD 1 TB PANTALLA 15.6 FHD TOUCHSCREEN VIDEO NVIDIA. | Regular
1038 | UACBA | ING. ROLANDO ANDRES LIRA ARAOZ |  | ENCARGADO DE CARRERA ING. SISTEMAS ELECTRONICOS | CARRERA ING. SISTEMAS ELECTRONICOS | 3-00817 | PORTATIL HP PROBOOK 450G1 CORE I7-4702MQ 4TA.GEN. RAM 8GB 133MHZ D.D.1 TB S/N8CG4240V2W BAT. 6DEMEN2ERY6R2F3 ADAP WCNXA0C3V6QUEK. | Regular
1039 | UACBA | ING. ROLANDO ANDRES LIRA ARAOZ |  | ENCARGADO DE CARRERA ING. SISTEMAS ELECTRONICOS | CARRERA ING. SISTEMAS ELECTRONICOS | 3-10808 | TELEVISOR SMART TV DE 32 PULGADAS MARCA HAIER S/N DH1UK0D0501090F6N0432 | Regular
1040 | UACBA | ING. ROLANDO ANDRES LIRA ARAOZ |  | ENCARGADO DE CARRERA ING. SISTEMAS ELECTRONICOS | CARRERA ING. SISTEMAS ELECTRONICOS | 3-00553 | CPU COREI7 4770 3.4GHZ S/N 143350132171 RAM 8GB DD 1TB S/149571005394 SAMSUNG 21.5' S/02FPHCLFF01662 USB S/INFO8490 ESTAB.S/14306327166. | Regular
1041 | UACBA | ING. ROLANDO ANDRES LIRA ARAOZ |  | ENCARGADO DE CARRERA ING. SISTEMAS ELECTRONICOS | CARRERA ING. SISTEMAS ELECTRONICOS | 3-00789 | COMP.CORE I73,4GHZ,TM ASUS S/N E7MOAB129182,HD 1TB,RAM 8GB,TV 2GB,SAMSUNG 21,5' S/N 02FHCKF700489 ADAP.SAMSUNG S/N CN...UE310. | Regular
1042 | UACBA | ING. ROLANDO ANDRES LIRA ARAOZ |  | ENCARGADO DE CARRERA ING. SISTEMAS ELECTRONICOS | CARRERA ING. SISTEMAS ELECTRONICOS | 3-11994 | COMPUTADORA PORTATILACER : NITRO 5 CORE I7-1180H RAM 8 GB SSD 512 GB TJTA DE VIDEO RTX 3050 4GB WINDOWS 11 FUNDA Y MOUSE SN: NHQESAA0052110CBE83400 | Regular
1043 | UACBA | ING. ROLANDO ANDRES LIRA ARAOZ |  | ENCARGADO DE CARRERA ING. SISTEMAS ELECTRONICOS | CARRERA ING. SISTEMAS ELECTRONICOS | 3-12115 | CPU PORTATIL MSI GF 76 KATANA PANTALLA 17" CORE I7 GEN 12700H RAM 16 GB SSD 512 GB TJTA DE VIDEO RTX 3060 6GB SN K2204N0023282. | Regular
1044 | UACBA | ING. ROLANDO ANDRES LIRA ARAOZ |  | ENCARGADO DE CARRERA ING. SISTEMAS ELECTRONICOS | CARRERA ING. SISTEMAS ELECTRONICOS | 3-00569 | CPU DP55WB-BTWB114000D7 CORE I7 2.9GHZ DD 1TB SEGATE DVD LG TV 1GB-P110502178 8GB MON LCD 21.5'-YC5EH9LB400547W BELTRONDGITAL-A2010220890 TECLDO MOSE | Malo
1045 | UACBA | ING. ROLANDO ANDRES LIRA ARAOZ |  | ENCARGADO DE CARRERA ING. SISTEMAS ELECTRONICOS | CARRERA ING. SISTEMAS ELECTRONICOS | 3-00793 | ROUTER 3 ANTENAS TP-LINK WR941ND 4 PUERTOS 10/100 MBPS 1 PUERTO WAN. ADPTDOR TP-LINK 9VDC/0.6A S/2143222002624 | Regular
1046 | UACBA | ING. ROLANDO ANDRES LIRA ARAOZ |  | ENCARGADO DE CARRERA ING. SISTEMAS ELECTRONICOS | CARRERA ING. SISTEMAS ELECTRONICOS | 3-03852 | ROUTER 3 ANTENAS TP-LINK WR941ND 4 PUERTOS 10/100 MBPS 1 PUERTO WAN. ADPTDOR TP-LINK 9VDC/0.6A ESTANDARES INALAMBRICAS S/N 2143222002621 | Regular
1047 | UACBA | ING. ROLANDO ANDRES LIRA ARAOZ |  | ENCARGADO DE CARRERA ING. SISTEMAS ELECTRONICOS | CARRERA ING. SISTEMAS ELECTRONICOS | 3-12256 | HORNO MICROONDAS MARCA MABE, MODELO MEI1174ZJSS, COLOR PLATA, CAPACIDAD 30 LITROS, PLATO GIRATORIO, PARRILLA GRILL, SN ST22100529CZI0106. | Regular
1048 | UACBA | TCNL. DIM EDWIN SOTOMAYOR FLORES |  | ENCARGADO DE CARRERA INGENIERIA CIVIL | CARRERA INGENIERIA CIVIL | 3-08990 | ESTACION TOTAL STONEX .R2PLUS S/STN3560 2 SET DE PRISMA C/ESTUCHE 2 JALONES TELESCOPICAS DE 2 15MTS. 1 TRIPODE 1 MINI JALON DE1 30 MTS 1 MINI PRISMA | Regular
1049 | UACBA | TCNL. DIM EDWIN SOTOMAYOR FLORES |  | ENCARGADO DE CARRERA INGENIERIA CIVIL | CARRERA INGENIERIA CIVIL | 3-08989 | ESTACION TOTAL MARCA LEICA MODTC305 S/N 693180 C/ESTUCHE BASE NIVELANTE GDF111 2 BATERIA CAMCORDER GEB111 1 CARGADOR GKL111 2 PRISMA CIRCULAR GPR111 | Regular
1050 | UACBA | TCNL. DIM EDWIN SOTOMAYOR FLORES |  | ENCARGADO DE CARRERA INGENIERIA CIVIL | CARRERA INGENIERIA CIVIL | 3-10603 | KIT MODELACION ESTRUCTURAL MARCA MOLAMANUAL 1 BASE METAL 4 CONEXIONES BASICAS 12 BOLAS 48 CONEXIONES RIGIDAS 30 RESORTES 24 DIAGONALES Y 3 PLACAS. | Regular
1051 | UACBA | TCNL. DIM EDWIN SOTOMAYOR FLORES |  | ENCARGADO DE CARRERA INGENIERIA CIVIL | CARRERA INGENIERIA CIVIL | 3-10602 | KIT MODELACION ESTRUCTURAL MARCA MOLAMANUAL 1 BASE METAL 4 CONEXIONES BASICAS 12 BOLAS 48 CONEXIONES RIGIDAS 30 RESORTES 24 DIAGONALES Y 3 PLACAS. | Regular
1052 | UACBA | TCNL. DIM EDWIN SOTOMAYOR FLORES |  | ENCARGADO DE CARRERA INGENIERIA CIVIL | CARRERA INGENIERIA CIVIL | 3-10601 | KIT MODELACION ESTRUCTURAL MARCA MOLAMANUAL 1 BASE METAL 4 CONEXIONES BASICAS 12 BOLAS 48 CONEXIONES RIGIDAS 30 RESORTES 24 DIAGONALES Y 3 PLACAS. | Regular
1053 | UACBA | TCNL. DIM EDWIN SOTOMAYOR FLORES |  | ENCARGADO DE CARRERA INGENIERIA CIVIL | CARRERA INGENIERIA CIVIL | 3-10600 | KIT MODELACION ESTRUCTURAL MARCA MOLAMANUAL 1 BASE METAL 4 CONEXIONES BASICAS 12 BOLAS 48 CONEXIONES RIGIDAS 30 RESORTES 24 DIAGONALES Y 3 PLACAS. | Regular
1054 | UACBA | TCNL. DIM EDWIN SOTOMAYOR FLORES |  | ENCARGADO DE CARRERA INGENIERIA CIVIL | CARRERA INGENIERIA CIVIL | 3-10599 | KIT MODELACION ESTRUCTURAL MARCA MOLAMANUAL 1 BASE METAL 4 CONEXIONES BASICAS 12 BOLAS 48 CONEXIONES RIGIDAS 30 RESORTES 24 DIAGONALES Y 3 PLACAS. | Regular
1055 | UACBA | TCNL. DIM EDWIN SOTOMAYOR FLORES |  | ENCARGADO DE CARRERA INGENIERIA CIVIL | CARRERA INGENIERIA CIVIL | 3-10598 | KIT MODELACION ESTRUCTURAL MARCA MOLAMANUAL 1 BASE METAL 4 CONEXIONES BASICAS 12 BOLAS 48 CONEXIONES RIGIDAS 30 RESORTES 24 DIAGONALES Y 3 PLACAS. | Regular
1056 | UACBA | TCNL. DIM EDWIN SOTOMAYOR FLORES |  | ENCARGADO DE CARRERA INGENIERIA CIVIL | CARRERA INGENIERIA CIVIL | 3-06909 | TELEVISOR SAMSUNG 50' FULL HD LED MOD. UN50CU8000G,S/N 0F0Q3CXX101835Z,CONTROL REMOTO SOLAR SAMSUNG,CABLE ALIMENTACION. | Regular
1057 | UACBA | TCNL. DIM EDWIN SOTOMAYOR FLORES |  | ENCARGADO DE CARRERA INGENIERIA CIVIL | CARRERA INGENIERIA CIVIL | 3-08997 | DISTANCIOMETRO LASER LEICA DISTO D5 S/33170869 ESTUCHE DE TELA LEICA CINTA PORTADORA GUIA RAP.TRIPODE TRI100 P/DISTO LEICA NIVEL EN LA BASE | Regular
1058 | UACBA | TCNL. DIM EDWIN SOTOMAYOR FLORES |  | ENCARGADO DE CARRERA INGENIERIA CIVIL | CARRERA INGENIERIA CIVIL | 3-09020 | DISTANCIOMETRO LASER LEICA DISTO D5 S/33170591 ESTUCHE DE TELA LEICA CINTA PORTADORA GUIA RAP.TRIPODE TRI100 P/DISTO LEICA NIVEL EN LA BASE | Regular
1059 | UACBA | TCNL. DIM EDWIN SOTOMAYOR FLORES |  | ENCARGADO DE CARRERA INGENIERIA CIVIL | CARRERA INGENIERIA CIVIL | 3-06930 | VENTILADOR DE PEDESTAL MAGEFESA MODMGF-2385 ALISEO 220 V 3 VELOCIDADES BASE ANTIDESLIZANTE 4 APOYOS ALTURA REGULABLE POLIZA GARANTIA MGFBO 426308 | Malo
1060 | UACBA | TCNL. DIM EDWIN SOTOMAYOR FLORES |  | ENCARGADO DE CARRERA INGENIERIA CIVIL | CARRERA INGENIERIA CIVIL | 3-09049 | VENTILADOR DE PEDESTAL MAGEFESA MODMGF-2385 ALISEO 220 V 3 VELOCIDADES BASE ANTIDESLIZANTE 4 APOYOS ALTURA REGULABLE POLIZA GARANTIA MGFBO 426317 | Malo
1061 | UACBA | TCNL. DIM EDWIN SOTOMAYOR FLORES |  | ENCARGADO DE CARRERA INGENIERIA CIVIL | CARRERA INGENIERIA CIVIL | 3-06932 | VENTILADOR DE PEDESTAL MAGEFESA MODMGF-2385 ALISEO 220 V 3 VELOCIDADES BASE ANTIDESLIZANTE 4 APOYOS ALTURA REGULABLE POLIZA GARANTIA MGFBO 426306 | Regular
1062 | UACBA | TCNL. DIM EDWIN SOTOMAYOR FLORES |  | ENCARGADO DE CARRERA INGENIERIA CIVIL | CARRERA INGENIERIA CIVIL | 3-09024 | NAVEGADOR GPS (MARCA GARMIN, MOD. E TREX LEGEND, CABLE DE INTERFACE) | Regular
1063 | UACBA | TCNL. DIM EDWIN SOTOMAYOR FLORES |  | ENCARGADO DE CARRERA INGENIERIA CIVIL | CARRERA INGENIERIA CIVIL | 3-09023 | NAVEGADOR GPS (MARCA GARMIN, MOD. E TREX LEGEND, CABLE DE INTERFACE) | Regular
1064 | UACBA | TCNL. DIM EDWIN SOTOMAYOR FLORES |  | ENCARGADO DE CARRERA INGENIERIA CIVIL | CARRERA INGENIERIA CIVIL | 54737 | GPS GARMIN MOD.GPSMAP62SC S/N 284048709 CAMARA 5MP INTERFAZ PC NMEA0183 USB 1 1 MEMORIA 1GB BOLSON CABLE USB 2PILAS RECARGABLES CARGADOR. | Regular
1065 | UACBA | TCNL. DIM EDWIN SOTOMAYOR FLORES |  | ENCARGADO DE CARRERA INGENIERIA CIVIL | CARRERA INGENIERIA CIVIL | 3-08996 | GPS GARMIN MOD.GPSMAP62SC S/N 284048709 CAMARA 5MP INTERFAZ PC NMEA0183 USB 1 1 MEMORIA 1GB BOLSON CABLE USB 2PILAS RECARGABLES CARGADOR. | Regular
1066 | UACBA | TCNL. DIM EDWIN SOTOMAYOR FLORES |  | ENCARGADO DE CARRERA INGENIERIA CIVIL | CARRERA INGENIERIA CIVIL | 3-08995 | GPS GARMIN MOD.GPSMAP62SC S/N 284048709 CAMARA 5MP INTERFAZ PC NMEA0183 USB 1 1 MEMORIA 1GB BOLSON CABLE USB 2PILAS RECARGABLES CARGADOR. | Regular
1067 | UACBA | TCNL. DIM EDWIN SOTOMAYOR FLORES |  | ENCARGADO DE CARRERA INGENIERIA CIVIL | CARRERA INGENIERIA CIVIL | 3-08994 | GPS GARMIN MOD.GPSMAP62SC S/N 284048709 CAMARA 5MP INTERFAZ PC NMEA0183 USB 1 1 MEMORIA 1GB BOLSON CABLE USB 2PILAS RECARGABLES CARGADOR. | Regular
1068 | UACBA | TCNL. DIM EDWIN SOTOMAYOR FLORES |  | ENCARGADO DE CARRERA INGENIERIA CIVIL | CARRERA INGENIERIA CIVIL | 3-08993 | GPS GARMIN MOD.GPSMAP62SC S/N 284048709 CAMARA 5MP INTERFAZ PC NMEA0183 USB 1 1 MEMORIA 1GB BOLSON CABLE USB 2PILAS RECARGABLES CARGADOR. | Regular
1069 | UACBA | TCNL. DIM EDWIN SOTOMAYOR FLORES |  | ENCARGADO DE CARRERA INGENIERIA CIVIL | CARRERA INGENIERIA CIVIL | 3-08992 | GPS GARMIN MOD.GPSMAP62SC S/N 284048709 CAMARA 5MP INTERFAZ PC NMEA0183 USB 1 1 MEMORIA 1GB BOLSON CABLE USB 2PILAS RECARGABLES CARGADOR. | Regular
1070 | UACBA | TCNL. DIM EDWIN SOTOMAYOR FLORES |  | ENCARGADO DE CARRERA INGENIERIA CIVIL | CARRERA INGENIERIA CIVIL | 3-08984 | TEODOLITO ELECTRONICO SONEX MODSTT2 PLUS S/N AAG069 1 TRIPODE DE ALUMINIO MIRA TELECOPICA DE 5MTS. CON BURBUJA MANUAL ESTUCHE DE TRNSP DE ALTO IMPACTO | Regular
1071 | UACBA | TCNL. DIM EDWIN SOTOMAYOR FLORES |  | ENCARGADO DE CARRERA INGENIERIA CIVIL | CARRERA INGENIERIA CIVIL | 3-08983 | TEODOLITO ELECTRONICO SONEX MODSTT2 PLUS S/N AAG051 1 TRIPODE DE ALUMINIO MIRA TELECOPICA DE 5MTS. CON BURBUJA MANUAL ESTUCHE DE TRNSP DE ALTO IMPACTO | Regular
1072 | UACBA | TCNL. DIM EDWIN SOTOMAYOR FLORES |  | ENCARGADO DE CARRERA INGENIERIA CIVIL | CARRERA INGENIERIA CIVIL | 3-08985 | TEODOLITO ELECTRONICO SONEX MODSTT2 PLUS S/N AAG032 1 TRIPODE DE ALUMINIO MIRA TELECOPICA DE 5MTS. CON BURBUJA MANUAL ESTUCHE DE TRNSP DE ALTO IMPACTO | Regular
1073 | UACBA | TCNL. DIM EDWIN SOTOMAYOR FLORES |  | ENCARGADO DE CARRERA INGENIERIA CIVIL | CARRERA INGENIERIA CIVIL | 3-08986 | TEODOLITO ELECT SONEX STT2 PLUS S/AAG071 1 TRIPODE DE ALUMINIO DE DOBLE SEGURO MIRA TELECOPICA DE 5MTS. CON BURBUJA ESTUCHE DE TRNSP DE ALTO IMPACTO | Regular
1074 | UACBA | TCNL. DIM EDWIN SOTOMAYOR FLORES |  | ENCARGADO DE CARRERA INGENIERIA CIVIL | CARRERA INGENIERIA CIVIL | 3-10253 | SOFTWARE CYPECAD 3D SOFTWARE PARA ING ARQUITEC CONSTRUC V.2015 10 PUESTOS EN RED 2 CDS CYPE V.2015 FLASH MEMORY CYPE 121994 SAFE NET SENTINEL | Regular
1075 | UACBA | TCNL. DIM EDWIN SOTOMAYOR FLORES |  | ENCARGADO DE CARRERA INGENIERIA CIVIL | CARRERA INGENIERIA CIVIL | 3-10252 | SOFTWARE CYPECAD 3D SOFTWARE PARA ING ARQUITEC CONSTRUC V.2015 10 PUESTOS EN RED 2 CDS CYPE V.2015 FLASH MEMORY CYPE 121994 SAFE NET SENTINEL | Regular
1076 | UACBA | TCNL. DIM EDWIN SOTOMAYOR FLORES |  | ENCARGADO DE CARRERA INGENIERIA CIVIL | CARRERA INGENIERIA CIVIL | 3-09063 | TELEFONO MARCA PANASONIC KX-TS 500 N/S-7DCAC204922 | Regular
1077 | UACBA | TCNL. DIM EDWIN SOTOMAYOR FLORES |  | ENCARGADO DE CARRERA INGENIERIA CIVIL | CARRERA INGENIERIA CIVIL | 3-09057 | TELEFONO IP NORMAL MARCA PLANET MOD-VIP-254T, N/S-D100299C00677 | Regular
1078 | UACBA | TCNL. DIM EDWIN SOTOMAYOR FLORES |  | ENCARGADO DE CARRERA INGENIERIA CIVIL | CARRERA INGENIERIA CIVIL | 3-09034 | PORTATIL HP 14-D036LA INTEL CORE I5-3230M2 6GHZ RAM 4GB 1600 MHZ.D.D. 500GB S/N 5CB 4200Y1L BAT.6DUUL05WY6EKS8 ADAP WDHML0AGC6CSDY. | Regular
1079 | UACBA | TCNL. DIM EDWIN SOTOMAYOR FLORES |  | ENCARGADO DE CARRERA INGENIERIA CIVIL | CARRERA INGENIERIA CIVIL | 3-09059 | PORTATIL HP PROBOOK 450G1 CORE I7-4702MQ 4TA.GEN. RAM 8GB 133MHZ D.D.1 TB S/N 8CG4240KWV BAT. 6DEMF11CF6TMPL ADAP F220881402010459. | Regular
1080 | UACBA | TCNL. DIM EDWIN SOTOMAYOR FLORES |  | ENCARGADO DE CARRERA INGENIERIA CIVIL | CARRERA INGENIERIA CIVIL | 3-11740 | NOTEBOOK MARCA HP NOTEBOOK 15 DA0013LA CORE I7 DISCO DURO UN TERA S/N CND9292Z75 | Regular
1081 | UACBA | TCNL. DIM EDWIN SOTOMAYOR FLORES |  | ENCARGADO DE CARRERA INGENIERIA CIVIL | CARRERA INGENIERIA CIVIL | 3-09055 | PLOTTER MARCA CANON MOD. IPF 605, IMAGEPROGRAF IPF610 610 MM 24' (MOD. ENTREGADO IPF605) | Malo
1082 | UACBA | TCNL. DIM EDWIN SOTOMAYOR FLORES |  | ENCARGADO DE CARRERA INGENIERIA CIVIL | CARRERA INGENIERIA CIVIL | 3-10586 | CAMARA FOTOGRAFICA NIKON D5500, 24 MEGAPIXEL, LCD, GB S/N 2164323, BATERIA, CARGADOR, CORREA DE MANO, FILTRO UV, ESTUCHEY TRIPODE VIVITAR. | Regular
1083 | UACBA | TCNL. DIM EDWIN SOTOMAYOR FLORES |  | ENCARGADO DE CARRERA INGENIERIA CIVIL | CARRERA INGENIERIA CIVIL | 2-06479 | CPU DELL MODELO OPTPLEX 7050 MT PROCESADOR CORE I7 RAM 8GB DISCO DURO 1 TERA TARJETA DE VIDEO DE 2 GB. S/N 3PWSHL2 | Regular
1084 | UACBA | TCNL. DIM EDWIN SOTOMAYOR FLORES |  | ENCARGADO DE CARRERA INGENIERIA CIVIL | CARRERA INGENIERIA CIVIL | 2-06531 | MONITOR DELL LED DE 21.5" MODELO E2216H S/N 1BMP5D2 | Regular
1085 | UACBA | TCNL. DIM EDWIN SOTOMAYOR FLORES |  | ENCARGADO DE CARRERA INGENIERIA CIVIL | CARRERA INGENIERIA CIVIL | 3-10179 | NIVEL OPTIVO AUTOMAT LEICA JOGGER 24 S/41440211 ESTUCHE RESISTEN LLAVE ALLEN DESTORNILL MIRA RIPODE ALUMINIO PATAS EXTENSIBLES NEDO 20233 ALEMAN | Malo
1086 | UACBA | TCNL. DIM EDWIN SOTOMAYOR FLORES |  | ENCARGADO DE CARRERA INGENIERIA CIVIL | CARRERA INGENIERIA CIVIL | 3-08991 | NIVEL OPTIVO LEICA JOGGER 24 S/N 41440159 ESTUCHE LLAVE ALLEN DESTORNILLADOR MIRA DE ALUMINIO TRIPODE ALUMINIO DE PATAS EXTENSIBLES NEDO 20233 ALEMAN | Regular
1087 | UACBA | TCNL. DIM EDWIN SOTOMAYOR FLORES |  | ENCARGADO DE CARRERA INGENIERIA CIVIL | CARRERA INGENIERIA CIVIL | 3-08987 | NIVEL ING LEICA S/2115463 ESTUCHE CABLE USB QUITA SOL P/LENTE LLAVE ALLEN MIRA GS111 C/COD.BARRAS TRIPODE NEDO 20033 ALEMAN NIVEL BURBUJA PARA MIRA | Regular
1088 | UACBA | TCNL. DIM EDWIN SOTOMAYOR FLORES |  | ENCARGADO DE CARRERA INGENIERIA CIVIL | CARRERA INGENIERIA CIVIL | 3-08988 | NIVEL ING LEICA S/2115456 ESTUCHE CABLE USB QUITA SOL P/LENTE LLAVE ALLEN MIRA GS111 C/COD.BARRAS TRIPODE NEDO 20033 ALEMAN NIVEL BURBUJA PARA MIRA | Regular
1089 | UACBA | ING. DENNIS FERNANDO SAAVEDRA MEJIA |  | ENCARGADO DE CARRERA INGENIERIA COMERCIAL | CARRERA INGENIERIA COMERCIAL | 3-10614 | PROYECTOR EPSON POWERLITE X36+,S/N WFB630645L, MOD.H723A, ADAPTADOR WIFI,CABLES,PODER, CONTROL REMOTO, MALETIN. | Regular
1090 | UACBA | ING. DENNIS FERNANDO SAAVEDRA MEJIA |  | ENCARGADO DE CARRERA INGENIERIA COMERCIAL | CARRERA INGENIERIA COMERCIAL | 3-10613 | PROYECTOR EPSON POWERLITE X36+,S/N WFB630645L, MOD.H723A, ADAPTADOR WIFI,CABLES,PODER, CONTROL REMOTO, MALETIN. | Regular
1091 | UACBA | MY. DIM DANIEL GUZMAN FERREIRA |  | ENCARGADO DE CARRERA INGENIERIA COMERCIAL | CARRERA INGENIERIA COMERCIAL | 54147 | TELEFONO IP MARCA CISCO, MOD. CP-3911 SIP VOIP IP PHONE S/N ASK14210CJN | Malo
1092 | UACBA | MY. DIM DANIEL GUZMAN FERREIRA |  | ENCARGADO DE CARRERA INGENIERIA COMERCIAL | CARRERA INGENIERIA COMERCIAL | 3-00573 | TELEFONO IP CON POE MARCA CISCO MOD. SPA509G, S/N CBT15360EWF. | Regular
1093 | UACBA | MY. DIM DANIEL GUZMAN FERREIRA |  | ENCARGADO DE CARRERA INGENIERIA COMERCIAL | CARRERA INGENIERIA COMERCIAL | 3-01549 | PORTATIL HP 14-D036LA INTEL CORE I5-3230M2 6GHZ RAM 4GB 1600 MHZ.D.D. 500GB S/N 5CB 4131KB3 BAT. 6DUUP065A6HE6C ADAP WDGAA0A1R5U7RC. | Regular
1094 | UACBA | MY. DIM DANIEL GUZMAN FERREIRA |  | ENCARGADO DE CARRERA INGENIERIA COMERCIAL | CARRERA INGENIERIA COMERCIAL | 3-10896 | CPU DELL MODELO OPTPLEX 7050 MT PROCESADOR CORE I7 RAM 8GB DISCO DURO 1 TERA TARJETA DE VIDEO DE 2 GB. S/N 4PJDKH2 | Regular
1095 | UACBA | ING. DENNIS FERNANDO SAAVEDRA MEJIA |  | ENCARGADO DE CARRERA INGENIERIA COMERCIAL | CARRERA INGENIERIA COMERCIAL | 3-01624 | PROC. C2D INTEL 3.06 GHZ T.M. DP35DP,RAM 2GB DDR2 ,HD 500GB,T.V. 1GB, CASE DELUX S/N:SOF28724,GRABADOR LG,TECLADO,MOUSE. | Regular
1096 | UACBA | ING. DENNIS FERNANDO SAAVEDRA MEJIA |  | ENCARGADO DE CARRERA INGENIERIA COMERCIAL | CARRERA INGENIERIA COMERCIAL | 3-10895 | CPU DELL MODELO OPTPLEX 7050 MT PROCESADOR CORE I7 RAM 8GB DISCO DURO 1 TERA TARJETA DE VIDEO DE 2 GB. S/N 4PRJJH2 | Regular
1097 | UACBA | MY. DIM DANIEL GUZMAN FERREIRA |  | ENCARGADO DE CARRERA INGENIERIA COMERCIAL | CARRERA INGENIERIA COMERCIAL | 3-01548 | MONITOR 18,5' LCD SAMSUNG N/S-YC50H9LZ504149M | Regular
1098 | UACBA | MY. DIM DANIEL GUZMAN FERREIRA |  | ENCARGADO DE CARRERA INGENIERIA COMERCIAL | CARRERA INGENIERIA COMERCIAL | 3-10901 | MONITOR DELL LED DE 19,5" S/N BWPL0H2 | Regular
1099 | UACBA | ING. DENNIS FERNANDO SAAVEDRA MEJIA |  | ENCARGADO DE CARRERA INGENIERIA COMERCIAL | CARRERA INGENIERIA COMERCIAL | 3-01623 | MONITOR SAMSUNG-18,5 S/N:YC5OH9LZ407408, CABLE DE PODER | Regular
1100 | UACBA | ING. DENNIS FERNANDO SAAVEDRA MEJIA |  | ENCARGADO DE CARRERA INGENIERIA COMERCIAL | CARRERA INGENIERIA COMERCIAL | 3-10900 | MONITOR DELL LED DE 19,5" S/N 6YPL0H2 | Regular
1101 | UACBA | MY. DIM NELSON VILLARROEL VELIZ |  | ENCARGADO DE CARRERA INGENIERIA PETROLERA | CARRERA INGENIERIA PETROLERA | 3-06458 | TELEFONO DIGITAL (MARCA PANASONIC, MOD. KX TS 500 LXW, S/N 6ABAC663488) | Regular
1102 | UACBA | MY. DIM NELSON VILLARROEL VELIZ |  | ENCARGADO DE CARRERA INGENIERIA PETROLERA | CARRERA INGENIERIA PETROLERA | 3-10338 | TELEFONO PANSONIC KX-TS-105, COLOR BLANCO, N/S-8HBKE340360 | Regular
1103 | UACBA | MY. DIM NELSON VILLARROEL VELIZ |  | ENCARGADO DE CARRERA INGENIERIA PETROLERA | CARRERA INGENIERIA PETROLERA | 3-06465 | TELEFONO IP MARCA CISCO, MOD. CP-3911 SIP VOIP IP PHONE S/N ASK14160CG2 | Regular
1104 | UACBA | MY. DIM NELSON VILLARROEL VELIZ |  | ENCARGADO DE CARRERA INGENIERIA PETROLERA | CARRERA INGENIERIA PETROLERA | 3-00899 | TELEFONO IP VOIP, SIP V2, SPCP-3 LI MARCA CISCO, S/N CCO1901048D, CD S/N 792343-1. | Regular
1105 | UACBA | MY. DIM NELSON VILLARROEL VELIZ |  | ENCARGADO DE CARRERA INGENIERIA PETROLERA | CARRERA INGENIERIA PETROLERA | 3-05125 | TELEFONO IP CON POE MARCA CISCO MOD. SPA509G, S/N CBT15360EWH. | Regular
1106 | UACBA | MY. DIM NELSON VILLARROEL VELIZ |  | ENCARGADO DE CARRERA INGENIERIA PETROLERA | CARRERA INGENIERIA PETROLERA | 3-10801 | TERMOMETRO INFRAROJO MARCA LASERLINE MOD THERMO SPOT PLUS | Regular
1107 | UACBA | MY. DIM NELSON VILLARROEL VELIZ |  | ENCARGADO DE CARRERA INGENIERIA PETROLERA | CARRERA INGENIERIA PETROLERA | 3-06470 | COMP.COREI3 3RA.G.3,4GHZ,T.M.INTEL BTSL329001DW,RAM4GB,MTOR.LG21,5' 302NDHB3C777,ADAP. HD1HD627686070297,DD 500GB,T.V.ZOTAC. | Regular
1108 | UACBA | MY. DIM NELSON VILLARROEL VELIZ |  | ENCARGADO DE CARRERA INGENIERIA PETROLERA | CARRERA INGENIERIA PETROLERA | 3-06483 | COMP.COREI5 3RA.G.3,0GHZ,T.M.INTEL BTSL329002Q3,RAM4GB,MTOR.LG21,5' 302NDCR3C755,ADAP. HD1HD627686070259,DD 500GB,T.V.ZOTAC. | Regular
1109 | UACBA | MY. DIM NELSON VILLARROEL VELIZ |  | ENCARGADO DE CARRERA INGENIERIA PETROLERA | CARRERA INGENIERIA PETROLERA | 3-06456 | CPU DP55WB-BTWB114000D7 CORE I7 2.9GHZ DD 1TB SEGATE DVD LG TV 1GB-P110502178 8GB MON LCD 21.5'-YC5EH9LB400547W BELTRONDGITAL-A2010220890 TECLDO MOSE | Regular
1110 | UACBA | MY. DIM NELSON VILLARROEL VELIZ |  | ENCARGADO DE CARRERA INGENIERIA PETROLERA | CARRERA INGENIERIA PETROLERA | 3-10822 | PC DELL OPTIPLETX 7050 MT CORE I7 7MA GEN S/N 38047481318 RAM DDR4 8GB DD 1.0 TB SATA TV 2GBWIRELESS MONITOR LED 24' S/N 328180080962. | Regular
1111 | UACBA | TCNL. DIM JULIO EDUARDO TORREZ LOAYZA |  | ENCARGADO DE CARRERA INGENIERIA SISTEMAS | CARRERA INGENIERIA SISTEMAS | 3-00555 | TELEFONO IP CON POE MARCA CISCO MOD. SPA509G, S/N CBT15360EXY. | Regular
1112 | UACBA | TCNL. DIM JULIO EDUARDO TORREZ LOAYZA |  | ENCARGADO DE CARRERA INGENIERIA SISTEMAS | CARRERA INGENIERIA SISTEMAS | 3-10568 | CPU DELL OPTIPLEX 7040 MT INTEL I7 6TA GEN S/N 12P6SD2 RAM 8GB DD 1.0 TB TV AMD RADEON ESTABIL FORZA MONITOR DELL 21.5' E2216H S/N 50642E22PF00H06 | Regular
1113 | UACBA | ING. HAROLD FRANK PEREZ POZO |  | ENCARGADO DE CENTRO DE INVESTIGACION AEROESPACIAL | CENTRO DE INVESTIGACION AEROESPACIAL | 3-10554 | MOLINO DE BOLAS DOBLE MARCA PETER PUGGER MODELO DOUBLE BALL MILL EEUU S/N DB031-1016 2 JARRONES PORCELANA 5 LIBRAS DE BOLAS C/U 1/2' 3/4' 1' 1 1/2'. | Regular
1114 | UACBA | MY. DIM DANIEL GUZMAN FERREIRA |  | ENCARGADO DE CENTRO DE INVESTIGACION AEROESPACIAL | CENTRO DE INVESTIGACION AEROESPACIAL | 3-10817 | DRONE HEXACOPTERO DJI MATRICE 600 12 BATERIAS 2 ESTACIONES DE CARGA CONTROL REMOTO 2 CARG DE BAT COMPAS GPS-PRO TABLET APPLE BRACKET CAMARA Y ESTUCHE | Regular
1115 | UACBA | MY. DIM DANIEL GUZMAN FERREIRA |  | ENCARGADO DE CENTRO DE INVESTIGACION AEROESPACIAL | CENTRO DE INVESTIGACION AEROESPACIAL | 3-12131 | DRONE MARCA DJI MODAIR 2S FLY MORE COMBO CONTROL REMOTO CAMARA 3 BATERIAS CARGADOR 6 PARES DE HELICES BOLSO DE TRANSPORTE ADAPT SN 3YT3K8R00SVOFJ | Regular
1116 | UACBA | MY. DIM DANIEL GUZMAN FERREIRA |  | ENCARGADO DE CENTRO DE INVESTIGACION AEROESPACIAL | CENTRO DE INVESTIGACION AEROESPACIAL | 2-06410 | DRON CON CAMARA S/N YU16531258B08A01 CARGADOR CARRO 2 BATERIAS MEMORIA MICRO SD DE 16 GB PROTECTOR HELICES 1 LENTE FPV S/N VR16520640B BATERIA 2700 | Regular
1117 | UACBA | MY. DIM DANIEL GUZMAN FERREIRA |  | ENCARGADO DE CENTRO DE INVESTIGACION AEROESPACIAL | CENTRO DE INVESTIGACION AEROESPACIAL | 2-06412 | DRON CON CAMARA S/NYU16530820B08A01 CARGADOR PARA CARRO CON 2 BATERIA CONTROL LECTOR MICRO SD HELICES 1 LENTE FPV S/N:VR16510230B CON BATERIA DE 2700 | Regular
1118 | UACBA | MY. DIM DANIEL GUZMAN FERREIRA |  | ENCARGADO DE CENTRO DE INVESTIGACION AEROESPACIAL | CENTRO DE INVESTIGACION AEROESPACIAL | 3-10551 | SCANNER 3D (MOVIL), MARCA 3DSYSTEMS, MODELO SENSE, S/N 1310140060, MADE IN USA. | Regular
1119 | UACBA | MY. DIM DANIEL GUZMAN FERREIRA |  | ENCARGADO DE CENTRO DE INVESTIGACION AEROESPACIAL | CENTRO DE INVESTIGACION AEROESPACIAL | 3-10552 | SCANNER 3D (ESTACIONARIO),MARCA MATTER AND FORD INC, MODELO MFS1V13D SCANNER, S/N 6DAAF7F3DDCC. | Regular
1120 | UACBA | MY. DIM DANIEL GUZMAN FERREIRA |  | ENCARGADO DE CENTRO DE INVESTIGACION AEROESPACIAL | CENTRO DE INVESTIGACION AEROESPACIAL | 3-00556 | NOTEBOOK TOSHIBA SATELLITE S55-B5157,CORE I7-5500U-2,7GHZ.5TA GE.S/N S2F057514C RAM 12G,DD 1TB,GRAPHICS2GB VIDEO CARGADOR TOSHIVA S/N G71C000H1110. | Regular
1121 | UACBA | MY. DIM DANIEL GUZMAN FERREIRA |  | ENCARGADO DE CENTRO DE INVESTIGACION AEROESPACIAL | CENTRO DE INVESTIGACION AEROESPACIAL | 3-11023 | GENERADOR ELECTRICO MONOFASICO MARCA LUTIAN MOD LT8000ES CORRIENTE ALTERNA DE 6,0/6,50KW TENSION NOMINAL DE 230 VOLTIOS. | Regular
1122 | UACBA | ING. HAROLD FRANK PEREZ POZO |  | ENCARGADO DE CENTRO DE INVESTIGACION AEROESPACIAL | CENTRO DE INVESTIGACION AEROESPACIAL | 3-06741 | CAMPANA DE EXTRAC DE GASES Q216-21 60 CM 1M TOMA DE AGUA ILUMINACION FLOURCENTE VENTANA DE VIDRIO TIPO GUILLOTINA MOTOR DE EXTRACION DE GASES | Regular
1123 | UACBA | MY. DIM DANIEL GUZMAN FERREIRA |  | ENCARGADO DE CENTRO DE INVESTIGACION AEROESPACIAL | CENTRO DE INVESTIGACION AEROESPACIAL | 2-08139 | DRON AGRICOLA MARCA SENSEFLY MODELO EBEE X S/N 1587A0510004QMH PROCEDENCIA SUIZA | Regular
1124 | UACBA | MY. DIM DANIEL GUZMAN FERREIRA |  | ENCARGADO DE CENTRO DE INVESTIGACION AEROESPACIAL | CENTRO DE INVESTIGACION AEROESPACIAL | 2-08144 | DRON DE FUMIGACION MARCA BROUAV MODELO U30L-6 S/N BY221123080027 PROCEDENCIA CHINA | Regular
1125 | UACBA | MY. DIM DANIEL GUZMAN FERREIRA |  | ENCARGADO DE CENTRO DE INVESTIGACION AEROESPACIAL | CENTRO DE INVESTIGACION AEROESPACIAL | 2-08142 | DRON UAV DE MAPEO MARCA DELTA QUAD MODELO PRO MAP S/N DQL2310020556 PROCEDENCIA PAISES BAJOS | Regular
1126 | UACBA | MY. DIM DANIEL GUZMAN FERREIRA |  | ENCARGADO DE CENTRO DE INVESTIGACION AEROESPACIAL | CENTRO DE INVESTIGACION AEROESPACIAL | 3-09092 | COMP.COREI5 3RA.G.3,0GHZ,T.M.INTEL BTSL329002HY,RAM4GB,MTOR.LG21,5' 302ND5K3C758,ADAP. HD1HD627686072911,DD 500GB,T.V.ZOTAC. | Regular
1127 | UACBA | MY. DIM DANIEL GUZMAN FERREIRA |  | ENCARGADO DE CENTRO DE INVESTIGACION AEROESPACIAL | CENTRO DE INVESTIGACION AEROESPACIAL | 3-10873 | GENERADOR DE CORRIENTE MONOFASICA MARCA: LUTIAN MODELO LT8000EC, MOTOR DE 16 HP. | Regular
1128 | UACBA | MY. DIM DANIEL GUZMAN FERREIRA |  | ENCARGADO DE CENTRO DE INVESTIGACION AEROESPACIAL | CENTRO DE INVESTIGACION AEROESPACIAL | 3-12021 | TELEMETRO LASER CON 1 TRIPODE MARCA: VORTEX MOD RAZOR HD S/N: 046727 COLOR: NEGRO | Regular
1129 | UACBA | MY. DIM DANIEL GUZMAN FERREIRA |  | ENCARGADO DE CENTRO DE INVESTIGACION AEROESPACIAL | CENTRO DE INVESTIGACION AEROESPACIAL | 3-12022 | TELEMETRO LASER CON 4 MODOS DE ORIENTACION CUENTA CON MODO DE ESCANEO CON 1 TRIPODE MARCA: VORTEX MOD RAZOR HD S/N: 040417 COLOR: NEGRO | Regular
1130 | UACBA | LIC. DIEGO ARMANDO GUACHALLA RIVEROS |  | ENCARGADO DE COBRANZAS Y CUENTAS POR COBRAR | COBRANZAS Y CUENTAS POR COBRAR | 2-06496 | CPU DELL MODELO OPTPLEX 7050 MT PROCESADOR CORE I7 RAM 8GB DISCO DURO 1 TERA TARJETA DE VIDEO DE 2 GB. S/N 3PQPHL2 | Regular
1131 | UACBA | LIC. DIEGO ARMANDO GUACHALLA RIVEROS |  | ENCARGADO DE COBRANZAS Y CUENTAS POR COBRAR | COBRANZAS Y CUENTAS POR COBRAR | 2-06506 | MONITOR DELL LED DE 21.5" MODELO E2216H S/N H6MP5D2 | Regular
1132 | UACBA | RAMON LAURA ORDONEZ |  | ENCARGADO DE DEPOSITO CHOFER | DEPOSITO CHOFER | 3-09733 | KIT AUTOMATICO (PARA BOMBA DE AGUA) | Regular
1133 | UACBA | RAMON LAURA ORDONEZ |  | ENCARGADO DE DEPOSITO CHOFER | DEPOSITO CHOFER | 3-00378 | MONITOR 18,5' LCD SAMSUNG N/S-YC50H9LZ503169 | Regular
1134 | UACBA | RAMON LAURA ORDONEZ |  | ENCARGADO DE DEPOSITO CHOFER | DEPOSITO CHOFER | 3-04507 | BOMBA DE AGUA BM-3 CON 2 IMPULSORES | Regular
1135 | UACBA | CNL. DAEN JOHNY CAMACHO FORO |  | ENCARGADO DE DIRECCION UNIDAD ACADEMICA CBBA. | DIRECCION UNIDAD ACADEMICA CBBA. | 3-04431 | CAMION PEQUEðO MARCA JAC MOD. HFC1048K MOTOR 01013232 CHASIS LJ1KBBCB8E1000648 COLOR BLANCO | Regular
1136 | UACBA | CNL. DAEN JOHNY CAMACHO FORO |  | ENCARGADO DE DIRECCION UNIDAD ACADEMICA CBBA. | DIRECCION UNIDAD ACADEMICA CBBA. | 3-10569 | CAMIONETA DOBLE CABINA COLOR AZUL MARCA NISSAN DE MEXICO, PLACA 4425RKS, MOD. 2017, MOTOR QR25-109432H, CHASIS 3N6AD33U3ZK370189. | Regular
1137 | UACBA | CNL. DAEN JOHNY CAMACHO FORO |  | ENCARGADO DE DIRECCION UNIDAD ACADEMICA CBBA. | DIRECCION UNIDAD ACADEMICA CBBA. | 3-00400 | TELEFONO IP VOIP, SIP V2, SPCP-3 LI MARCA CISCO, S/N CCO1901048L, CD S/N 792343-1. | Regular
1138 | UACBA | CNL. DAEN JOHNY CAMACHO FORO |  | ENCARGADO DE DIRECCION UNIDAD ACADEMICA CBBA. | DIRECCION UNIDAD ACADEMICA CBBA. | 3-11726 | COMP_PORTATIL MARCA DELL MOD INSPIRON S/N: 2GKPX23 ,15 3593 INTEL CORE I7-10MA GEN 12GB HDD 1TB SDD 256GB TJTA DE VIDEO 2GB DE LED DE 15.6" | Regular
1139 | UACBA | CNL. DAEN JOHNY CAMACHO FORO |  | ENCARGADO DE DIRECCION UNIDAD ACADEMICA CBBA. | DIRECCION UNIDAD ACADEMICA CBBA. | 3-11074 | TELEVISOR DE 55" MARCA LG MOD UM55UM76 S/N: 604RMJF8Q724 SMART TV RESOLUCION ULTRA HD 4K CONEXION LAN WIRELESS CON CONTROL MAGIC RECONOCIMIENTO DE VOZ | Regular
1140 | UACBA | CNL. DAEN JOHNY CAMACHO FORO |  | ENCARGADO DE DIRECCION UNIDAD ACADEMICA CBBA. | DIRECCION UNIDAD ACADEMICA CBBA. | 3-00390 | REPRODUCTOR HOME THEATER 5.1 MOD. HTS 3375, N/S- PT1A1004020977, INCLUYE 1 PARLANTE GRANDE (BAJO) Y 5 PARLANTES PEQUEðOS (MEDIOS) | Regular
1141 | UACBA | LIC. JULIO RAMIRO TAPIA VILLARROEL |  | ENCARGADO DE EGRESOS E IMPUESTOS | EGRESOS E IMPUESTOS | 3-12118 | CPU CORE I7 12700F 2.10 GHZ SSD 1TB RAM KINGSTON 2 DE 8GB CASE DEEPCOOL VIDRIO LATERAL FUENTE SEGOTEP TECLADO Y MOUSE | Regular
1142 | UACBA | LIC. JULIO RAMIRO TAPIA VILLARROEL |  | ENCARGADO DE EGRESOS E IMPUESTOS | EGRESOS E IMPUESTOS | 3-00134 | PROC. C2D INTEL 3.06 GHZ T.M. DP35DP,RAM 2GB DDR2 ,HD 500GB,T.V. 1GB, CASE DELUX S/N:SOF28717,GRABADOR LG,TECLADO,MOUSE. | Regular
1143 | UACBA | LIC. JULIO RAMIRO TAPIA VILLARROEL |  | ENCARGADO DE EGRESOS E IMPUESTOS | EGRESOS E IMPUESTOS | 3-12119 | MONITOR DE 24" MARCA SAMSUNG, MODELO S24A310NHL, SN 4J1CH4CRB00850P. | Regular
1144 | UACBA | LIC. JULIO RAMIRO TAPIA VILLARROEL |  | ENCARGADO DE EGRESOS E IMPUESTOS | EGRESOS E IMPUESTOS | 3-00109 | MONITOR SAMSUNG-18,5 S/N:YC5OH9LZ406388, CABLE DE PODER | Regular
1145 | UACBA | LIC MARIA DE LOS R. GONZALES OLMOS |  | ENCARGADO DE ESTADISTICA Y KARDEX DOCENTE | ESTADISTICA Y KARDEX DOCENTE | 3-11042 | ESCANER MARCA FUJITSU MODELO: FI-7260 COLOR, SERIE: A3RDC12599, PUERTO USB 3,0, 6000PI 60 PAG DUPLEX CON ADF. | Regular
1146 | UACBA | LIC MARIA DE LOS R. GONZALES OLMOS |  | ENCARGADO DE ESTADISTICA Y KARDEX DOCENTE | ESTADISTICA Y KARDEX DOCENTE | 3-01861 | TELEFONO IP VOIP, SIP V2, SPCP-3 LI MARCA CISCO, S/N CCO19010482, CD S/N 792343-1. | Regular
1147 | UACBA | LIC MARIA DE LOS R. GONZALES OLMOS |  | ENCARGADO DE ESTADISTICA Y KARDEX DOCENTE | ESTADISTICA Y KARDEX DOCENTE | 3-01859 | PC TM.- ASUS P8H61 RAM 2 DIMM MAX. 16 GB. VIDEO INTEGRADO SONIDO RED. INTEL CORE I5 3 2 GHZ. DD 1 TB. 4 GB MONITOR SAMSUNG 18 5' S/N ZYGNH4LD702448N | Regular
1148 | UACBA | CR. BENJAMIN MALDONADO AVILA |  | ENCARGADO DE INGRESOS Y CARGOS DE CUENTAS | INGRESOS Y CARGOS DE CUENTAS | 3-00370 | COMP.COREI7 3RA.G.3,4GHZ.RAM 8GB,TM INTEL DH77KC,MTOR.LG 21,5' 302NDLS37792,ADAP.HD1IE627686072956,D.D.1TB,T.V ZOTAC,T.RED. | Regular
1149 | UACBA | EDWARD ORLANDO CASTILLO PASTOR |  | ENCARGADO DE LAB. CNL. JULIO SANJINEZ GOITIA | LAB. CNL. JULIO SANJINEZ GOITIA | 3-04980 | SWITCHS DE 24 PUERTOS LINKSYS-CISCO,N/S-RD810GC01992-FB10 (LAB. 'A'). | Regular
1150 | UACBA | EDWARD ORLANDO CASTILLO PASTOR |  | ENCARGADO DE LAB. CNL. JULIO SANJINEZ GOITIA | LAB. CNL. JULIO SANJINEZ GOITIA | 3-05068 | CPU DH61WW S/NBTWW3020159L CORE I5 3.1 GHZ S/3018 RAM 4GB SAMSUNG S/NZTN6H4LD209706MW TV S/N1312421312823287 ADAP S/CN07BN4400394MSK28D14FO37 HD 500GB | Regular
1151 | UACBA | EDWARD ORLANDO CASTILLO PASTOR |  | ENCARGADO DE LAB. CNL. JULIO SANJINEZ GOITIA | LAB. CNL. JULIO SANJINEZ GOITIA | 3-05067 | CPU DH61WW S/BTWW302015FH CORE I5 3.1 GHZ S/0234 RAM 4GB SAMSUNG S/NZTN6H4LD207029J T/V S/N1312421312823290 ADAP S/CN07BN4400394MSK28CCUG726 HD 500GB | Regular
1152 | UACBA | EDWARD ORLANDO CASTILLO PASTOR |  | ENCARGADO DE LAB. CNL. JULIO SANJINEZ GOITIA | LAB. CNL. JULIO SANJINEZ GOITIA | 3-05073 | CPU DH61WW S/BTWW3020159Q CORE I5 3.1 GHZ S/N1422 RAM 4 GB SAMSUNG S/NZTN6H4LD209705T TV S/N1312421312823288 ADAP S/CN07BN4400394MSK28D14FO44 HD 500GB | Regular
1153 | UACBA | EDWARD ORLANDO CASTILLO PASTOR |  | ENCARGADO DE LAB. CNL. JULIO SANJINEZ GOITIA | LAB. CNL. JULIO SANJINEZ GOITIA | 3-05143 | CPU DH61WW S/BTWW302016H4 CORE I5 3.1 GHZ S/N1148 RAM 4GB SAMSUNG S/NZTN6H4LD210111R T/V S/N1312421312823289 ADAP S/CN07BN4400394MSK28D14G250 HD 500GB | Regular
1154 | UACBA | EDWARD ORLANDO CASTILLO PASTOR |  | ENCARGADO DE LAB. CNL. JULIO SANJINEZ GOITIA | LAB. CNL. JULIO SANJINEZ GOITIA | 3-05097 | CPU DH61WW S/BTWW302016CR CORE I5 3.1 GHZ S/N1449 RAM 4GB SAMSUNG S/NZTN6H4LD207123R T/V S/N1312421312823215 ADAP S/CN07BN4400394MSK28D14FS44 HD 500GB | Regular
1155 | UACBA | EDWARD ORLANDO CASTILLO PASTOR |  | ENCARGADO DE LAB. CNL. JULIO SANJINEZ GOITIA | LAB. CNL. JULIO SANJINEZ GOITIA | 3-05098 | CPU DH61WW S/BTWW3020169B CORE I5 3.1 GHZ S/N0286 RAM 4GB SAMSUNG S/NZTN6H4LD209726B T/V S/N1312421312823214 ADAP S/CN07BN4400394MSK28D14FS64 HD 500GB | Regular
1156 | UACBA | EDWARD ORLANDO CASTILLO PASTOR |  | ENCARGADO DE LAB. CNL. JULIO SANJINEZ GOITIA | LAB. CNL. JULIO SANJINEZ GOITIA | 3-05069 | CPU DH61WW S/BTWW302015N2 CORE I5 3.1 GHZ S/N0303 RAM 4GB SAMSUNG S/NZTN6H4LD209619Z T/V S/N1312421312823283 ADAP S/CN07BN4400394MSK28D14J145 HD 500GB | Regular
1157 | UACBA | EDWARD ORLANDO CASTILLO PASTOR |  | ENCARGADO DE LAB. CNL. JULIO SANJINEZ GOITIA | LAB. CNL. JULIO SANJINEZ GOITIA | 3-05066 | CPU DH61WW S/BTWW302016J1 CORE I5 3.1 GHZ S/N2802 RAM 4GB SAMSUNG S/NZTN6H4LD207010T T/V S/N1312421312823282ADAP S/CN07BN4400394MSK28CCUGT10 HD 500GB | Regular
1158 | UACBA | EDWARD ORLANDO CASTILLO PASTOR |  | ENCARGADO DE LAB. CNL. JULIO SANJINEZ GOITIA | LAB. CNL. JULIO SANJINEZ GOITIA | 3-05070 | CPU INTEL DH61WW S/BTWW302016NV CORE I5 S/N2811 RAM 4GB SAMSUNG S/NZTN6H4LD209644K T/V S/N1312421312823286 ADAP S/CN07BN4400394MSK28D141950 HD 500GB | Regular
1159 | UACBA | EDWARD ORLANDO CASTILLO PASTOR |  | ENCARGADO DE LAB. CNL. JULIO SANJINEZ GOITIA | LAB. CNL. JULIO SANJINEZ GOITIA | 3-05072 | CPU INTEL DH61WW S/BTWW30201692 CORE I5 S/N1485 RAM 4GB SAMSUNG S/NZTN6H4LD207486H T/V S/N1312421312823285 ADAP S/CN07BN4400394MSK28D14G235 HD 500GB | Regular
1160 | UACBA | EDWARD ORLANDO CASTILLO PASTOR |  | ENCARGADO DE LAB. CNL. JULIO SANJINEZ GOITIA | LAB. CNL. JULIO SANJINEZ GOITIA | 3-05071 | CPU INTEL DH61WW S/BTWW302014YH CORE I5 S/N0504 RAM 4GB SAMSUNG S/NZTN6H4LD207030A T/V S/N1312421312823284 ADAP S/CN07BN4400394MSK28CCUG730 HD 500GB | Regular
1161 | UACBA | EDWARD ORLANDO CASTILLO PASTOR |  | ENCARGADO DE LAB. CNL. JULIO SANJINEZ GOITIA | LAB. CNL. JULIO SANJINEZ GOITIA | 3-05099 | CPU DH61WW S/N BTWW3020164M CORE I5 S/N1611 RAM4GB SAMSUNG S/NZTN6H4LD207045W T/V S/N1312421312823211 ADAP S/N CN07BN4400394MSK28D14J170 HD 500GB | Regular
1162 | UACBA | EDWARD ORLANDO CASTILLO PASTOR |  | ENCARGADO DE LAB. CNL. JULIO SANJINEZ GOITIA | LAB. CNL. JULIO SANJINEZ GOITIA | 3-05076 | CPU CORE I7 3 40GHZ/1333 RAM 4GB DCM0AJ131508 DD.500GB MONITOR SURE 21 5' OSE221814040684 C.REMOTO ESTAB. TECLDO MOSE PARLNTES REGLTAPAD | Regular
1163 | UACBA | EDWARD ORLANDO CASTILLO PASTOR |  | ENCARGADO DE LAB. CNL. JULIO SANJINEZ GOITIA | LAB. CNL. JULIO SANJINEZ GOITIA | 3-05081 | CPU CORE I7 3 40GHZ/1333 RAM 4GB DCM0AJ131508 DD.500GB MONITOR SURE 21 5' OSE221814040341 C.REMOTO ESTAB. TECLDO MOSE PARLNTES REGLTAPAD | Regular
1164 | UACBA | EDWARD ORLANDO CASTILLO PASTOR |  | ENCARGADO DE LAB. CNL. JULIO SANJINEZ GOITIA | LAB. CNL. JULIO SANJINEZ GOITIA | 3-05085 | COMPUTADORA CORE I7 3,40GHZ/1333 RAM 4GB TM ASUS DCM0AJ131508 DD.500GB,T.V.,T.R.,MONITOR SURE 21,5' OSE221814040800. | Regular
1165 | UACBA | EDWARD ORLANDO CASTILLO PASTOR |  | ENCARGADO DE LAB. CNL. JULIO SANJINEZ GOITIA | LAB. CNL. JULIO SANJINEZ GOITIA | 3-05084 | COMPUTADORA CORE I7 3,40GHZ/1333 RAM 4GB TM ASUS DCM0AJ131508 DD.500GB,T.V.,T.R.,MONITOR SURE 21,5' OSE221814040777. | Regular
1166 | UACBA | EDWARD ORLANDO CASTILLO PASTOR |  | ENCARGADO DE LAB. CNL. JULIO SANJINEZ GOITIA | LAB. CNL. JULIO SANJINEZ GOITIA | 3-05065 | COMPUTADORA CORE I7 3,40GHZ/1333 RAM 4GB TM ASUS DCM0AJ131508 DD.500GB,T.V.,T.R.,MONITOR SURE 21,5' OSE221814040578. | Regular
1167 | UACBA | EDWARD ORLANDO CASTILLO PASTOR |  | ENCARGADO DE LAB. CNL. JULIO SANJINEZ GOITIA | LAB. CNL. JULIO SANJINEZ GOITIA | 3-05082 | COMPUTADORA CORE I7 3,40GHZ/1333 RAM 4GB TM ASUS DCM0AJ131508 DD.500GB,T.V.,T.R.,MONITOR SURE 21,5' OSE221814040412. | Regular
1168 | UACBA | EDWARD ORLANDO CASTILLO PASTOR |  | ENCARGADO DE LAB. CNL. JULIO SANJINEZ GOITIA | LAB. CNL. JULIO SANJINEZ GOITIA | 3-05053 | COMPUTADORA CORE I7 3,40GHZ/1333 RAM 4GB TM ASUS DCM0AJ131508 DD.500GB,T.V.,T.R.,MONITOR SURE 21,5' OSE221814040339. | Regular
1169 | UACBA | EDWARD ORLANDO CASTILLO PASTOR |  | ENCARGADO DE LAB. CNL. JULIO SANJINEZ GOITIA | LAB. CNL. JULIO SANJINEZ GOITIA | 3-05074 | COMPUTADORA CORE I7 3,40GHZ/1333 RAM 4GB TM ASUS DCM0AJ131508 DD.500GB,T.V.,T.R.,MONITOR SURE 21,5' OSE221814040120. | Regular
1170 | UACBA | EDWARD ORLANDO CASTILLO PASTOR |  | ENCARGADO DE LAB. CNL. JULIO SANJINEZ GOITIA | LAB. CNL. JULIO SANJINEZ GOITIA | 3-05078 | COMPUTADORA CORE I7 3,40GHZ/1333 RAM 4GB TM ASUS DCM0AJ131508 DD.500GB,T.V.,T.R.,MONITOR SURE 21,5' OSE221814040107. | Regular
1171 | UACBA | EDWARD ORLANDO CASTILLO PASTOR |  | ENCARGADO DE LAB. CNL. JULIO SANJINEZ GOITIA | LAB. CNL. JULIO SANJINEZ GOITIA | 3-05083 | COMPUTADORA CORE I7 3,40GHZ/1333 RAM 4GB TM ASUS DCM0AJ131508 DD.500GB,T.V.,T.R.,MONITOR SURE 21,5' OSE221814040079. | Regular
1172 | UACBA | EDWARD ORLANDO CASTILLO PASTOR |  | ENCARGADO DE LAB. CNL. JULIO SANJINEZ GOITIA | LAB. CNL. JULIO SANJINEZ GOITIA | 3-05080 | COMPUTADORA CORE I7 3,40GHZ/1333 RAM 4GB TM ASUS DCM0AJ131508 DD.500GB,T.V.,T.R.,MONITOR SURE 21,5' OSE221814040034. | Regular
1173 | UACBA | EDWARD ORLANDO CASTILLO PASTOR |  | ENCARGADO DE LAB. CNL. JULIO SANJINEZ GOITIA | LAB. CNL. JULIO SANJINEZ GOITIA | 3-11857 | CPU INTEL CORE I7 12VA GEN RAM 8GB SSD 512GB WIFI RED LAN RJ45 DVD+RW CON TECLADO MOUSE CORTAPICOS FORZA MARCA DELL MOD OPTIPLEX 5000 TW S/N:JP6X9R3 | Regular
1174 | UACBA | EDWARD ORLANDO CASTILLO PASTOR |  | ENCARGADO DE LAB. CNL. JULIO SANJINEZ GOITIA | LAB. CNL. JULIO SANJINEZ GOITIA | 3-11885 | CPU INTEL CORE I7 12VA GEN RAM 8GB SSD 512GB WIFI RED LAN RJ45 DVD+RW CON TECLADO MOUSE CORTAPICOS FORZA MARCA DELL MOD OPTIPLEX 5000 TW S/N:J0BX9R3 | Regular
1175 | UACBA | EDWARD ORLANDO CASTILLO PASTOR |  | ENCARGADO DE LAB. CNL. JULIO SANJINEZ GOITIA | LAB. CNL. JULIO SANJINEZ GOITIA | 3-11847 | CPU INTEL CORE I7 12VA GEN RAM 8GB SSD 512GB WIFI RED LAN RJ45 DVD+RW CON TECLADO MOUSE CORTAPICOS FORZA MARCA DELL MOD OPTIPLEX 5000 TW S/N:HQ6X9R3 | Regular
1176 | UACBA | EDWARD ORLANDO CASTILLO PASTOR |  | ENCARGADO DE LAB. CNL. JULIO SANJINEZ GOITIA | LAB. CNL. JULIO SANJINEZ GOITIA | 3-11853 | CPU INTEL CORE I7 12VA GEN RAM 8GB SSD 512GB WIFI RED LAN RJ45 DVD+RW CON TECLADO MOUSE CORTAPICOS FORZA MARCA DELL MOD OPTIPLEX 5000 TW S/N:HP6X9R3 | Regular
1177 | UACBA | EDWARD ORLANDO CASTILLO PASTOR |  | ENCARGADO DE LAB. CNL. JULIO SANJINEZ GOITIA | LAB. CNL. JULIO SANJINEZ GOITIA | 3-11849 | CPU INTEL CORE I7 12VA GEN RAM 8GB SSD 512GB WIFI RED LAN RJ45 DVD+RW CON TECLADO MOUSE CORTAPICOS FORZA MARCA DELL MOD OPTIPLEX 5000 TW S/N:GP6X9R3 | Regular
1178 | UACBA | EDWARD ORLANDO CASTILLO PASTOR |  | ENCARGADO DE LAB. CNL. JULIO SANJINEZ GOITIA | LAB. CNL. JULIO SANJINEZ GOITIA | 3-11845 | CPU INTEL CORE I7 12VA GEN RAM 8GB SSD 512GB WIFI RED LAN RJ45 DVD+RW CON TECLADO MOUSE CORTAPICOS FORZA MARCA DELL MOD OPTIPLEX 5000 TW S/N:G0BX9R3 | Regular
1179 | UACBA | EDWARD ORLANDO CASTILLO PASTOR |  | ENCARGADO DE LAB. CNL. JULIO SANJINEZ GOITIA | LAB. CNL. JULIO SANJINEZ GOITIA | 3-11877 | CPU INTEL CORE I7 12VA GEN RAM 8GB SSD 512GB WIFI RED LAN RJ45 DVD+RW CON TECLADO MOUSE CORTAPICOS FORZA MARCA DELL MOD OPTIPLEX 5000 TW S/N:F3FX9R3 | Regular
1180 | UACBA | EDWARD ORLANDO CASTILLO PASTOR |  | ENCARGADO DE LAB. CNL. JULIO SANJINEZ GOITIA | LAB. CNL. JULIO SANJINEZ GOITIA | 3-11851 | CPU INTEL CORE I7 12VA GEN RAM 8GB SSD 512GB WIFI RED LAN RJ45 DVD+RW CON TECLADO MOUSE CORTAPICOS FORZA MARCA DELL MOD OPTIPLEX 5000 TW S/N:DY9X9R3 | Regular
1181 | UACBA | EDWARD ORLANDO CASTILLO PASTOR |  | ENCARGADO DE LAB. CNL. JULIO SANJINEZ GOITIA | LAB. CNL. JULIO SANJINEZ GOITIA | 3-11879 | CPU INTEL CORE I7 12VA GEN RAM 8GB SSD 512GB WIFI RED LAN RJ45 DVD+RW CON TECLADO MOUSE CORTAPICOS FORZA MARCA DELL MOD OPTIPLEX 5000 TW S/N:DQ6X9R3 | Regular
1182 | UACBA | EDWARD ORLANDO CASTILLO PASTOR |  | ENCARGADO DE LAB. CNL. JULIO SANJINEZ GOITIA | LAB. CNL. JULIO SANJINEZ GOITIA | 3-11883 | CPU INTEL CORE I7 12VA GEN RAM 8GB SSD 512GB WIFI RED LAN RJ45 DVD+RW CON TECLADO MOUSE CORTAPICOS FORZA MARCA DELL MOD OPTIPLEX 5000 TW S/N:D0BX9R3 | Regular
1183 | UACBA | EDWARD ORLANDO CASTILLO PASTOR |  | ENCARGADO DE LAB. CNL. JULIO SANJINEZ GOITIA | LAB. CNL. JULIO SANJINEZ GOITIA | 3-11865 | CPU INTEL CORE I7 12VA GEN RAM 8GB SSD 512GB WIFI RED LAN RJ45 DVD+RW CON TECLADO MOUSE CORTAPICOS FORZA MARCA DELL MOD OPTIPLEX 5000 TW S/N:CY9X9R3 | Regular
1184 | UACBA | EDWARD ORLANDO CASTILLO PASTOR |  | ENCARGADO DE LAB. CNL. JULIO SANJINEZ GOITIA | LAB. CNL. JULIO SANJINEZ GOITIA | 3-11841 | CPU INTEL CORE I7 12VA GEN RAM 8GB SSD 512GB WIFI RED LAN RJ45 DVD+RW CON TECLADO MOUSE CORTAPICOS FORZA MARCA DELL MOD OPTIPLEX 5000 TW S/N:CX9X9R3 | Regular
1185 | UACBA | EDWARD ORLANDO CASTILLO PASTOR |  | ENCARGADO DE LAB. CNL. JULIO SANJINEZ GOITIA | LAB. CNL. JULIO SANJINEZ GOITIA | 3-11873 | CPU INTEL CORE I7 12VA GEN RAM 8GB SSD 512GB WIFI RED LAN RJ45 DVD+RW CON TECLADO MOUSE CORTAPICOS FORZA MARCA DELL MOD OPTIPLEX 5000 TW S/N:CV6X9R3 | Regular
1186 | UACBA | EDWARD ORLANDO CASTILLO PASTOR |  | ENCARGADO DE LAB. CNL. JULIO SANJINEZ GOITIA | LAB. CNL. JULIO SANJINEZ GOITIA | 3-11881 | CPU INTEL CORE I7 12VA GEN RAM 8GB SSD 512GB WIFI RED LAN RJ45 DVD+RW CON TECLADO MOUSE CORTAPICOS FORZA MARCA DELL MOD OPTIPLEX 5000 TW S/N:9P6X9R3 | Regular
1187 | UACBA | EDWARD ORLANDO CASTILLO PASTOR |  | ENCARGADO DE LAB. CNL. JULIO SANJINEZ GOITIA | LAB. CNL. JULIO SANJINEZ GOITIA | 3-11839 | CPU INTEL CORE I7 12VA GEN RAM 8GB SSD 512GB WIFI RED LAN RJ45 DVD+RW CON TECLADO MOUSE CORTAPICOS FORZA MARCA DELL MOD OPTIPLEX 5000 TW S/N:8Z9X9R3 | Regular
1188 | UACBA | EDWARD ORLANDO CASTILLO PASTOR |  | ENCARGADO DE LAB. CNL. JULIO SANJINEZ GOITIA | LAB. CNL. JULIO SANJINEZ GOITIA | 3-11859 | CPU INTEL CORE I7 12VA GEN RAM 8GB SSD 512GB WIFI RED LAN RJ45 DVD+RW CON TECLADO MOUSE CORTAPICOS FORZA MARCA DELL MOD OPTIPLEX 5000 TW S/N:6R6X9R3 | Regular
1189 | UACBA | EDWARD ORLANDO CASTILLO PASTOR |  | ENCARGADO DE LAB. CNL. JULIO SANJINEZ GOITIA | LAB. CNL. JULIO SANJINEZ GOITIA | 3-11875 | CPU INTEL CORE I7 12VA GEN RAM 8GB SSD 512GB WIFI RED LAN RJ45 DVD+RW CON TECLADO MOUSE CORTAPICOS FORZA MARCA DELL MOD OPTIPLEX 5000 TW S/N:5S6X9R3 | Regular
1190 | UACBA | EDWARD ORLANDO CASTILLO PASTOR |  | ENCARGADO DE LAB. CNL. JULIO SANJINEZ GOITIA | LAB. CNL. JULIO SANJINEZ GOITIA | 3-11871 | CPU INTEL CORE I7 12VA GEN RAM 8GB SSD 512GB WIFI RED LAN RJ45 DVD+RW CON TECLADO MOUSE CORTAPICOS FORZA MARCA DELL MOD OPTIPLEX 5000 TW S/N:5Q6X9R3 | Regular
1191 | UACBA | EDWARD ORLANDO CASTILLO PASTOR |  | ENCARGADO DE LAB. CNL. JULIO SANJINEZ GOITIA | LAB. CNL. JULIO SANJINEZ GOITIA | 3-11869 | CPU INTEL CORE I7 12VA GEN RAM 8GB SSD 512GB WIFI RED LAN RJ45 DVD+RW CON TECLADO MOUSE CORTAPICOS FORZA MARCA DELL MOD OPTIPLEX 5000 TW S/N:4Q6X9R3 | Regular
1192 | UACBA | EDWARD ORLANDO CASTILLO PASTOR |  | ENCARGADO DE LAB. CNL. JULIO SANJINEZ GOITIA | LAB. CNL. JULIO SANJINEZ GOITIA | 3-11843 | CPU INTEL CORE I7 12VA GEN RAM 8GB SSD 512GB WIFI RED LAN RJ45 DVD+RW CON TECLADO MOUSE CORTAPICOS FORZA MARCA DELL MOD OPTIPLEX 5000 TW S/N:3T6X9R3 | Regular
1193 | UACBA | EDWARD ORLANDO CASTILLO PASTOR |  | ENCARGADO DE LAB. CNL. JULIO SANJINEZ GOITIA | LAB. CNL. JULIO SANJINEZ GOITIA | 3-11867 | CPU INTEL CORE I7 12VA GEN RAM 8GB SSD 512GB WIFI RED LAN RJ45 DVD+RW CON TECLADO MOUSE CORTAPICOS FORZA MARCA DELL MOD OPTIPLEX 5000 TW S/N:3S6X9R3 | Regular
1194 | UACBA | EDWARD ORLANDO CASTILLO PASTOR |  | ENCARGADO DE LAB. CNL. JULIO SANJINEZ GOITIA | LAB. CNL. JULIO SANJINEZ GOITIA | 3-11863 | CPU INTEL CORE I7 12VA GEN RAM 8GB SSD 512GB WIFI RED LAN RJ45 DVD+RW CON TECLADO MOUSE CORTAPICOS FORZA MARCA DELL MOD OPTIPLEX 5000 TW S/N:2V6X9R3 | Regular
1195 | UACBA | EDWARD ORLANDO CASTILLO PASTOR |  | ENCARGADO DE LAB. CNL. JULIO SANJINEZ GOITIA | LAB. CNL. JULIO SANJINEZ GOITIA | 3-11855 | CPU INTEL CORE I7 12VA GEN RAM 8GB SSD 512GB WIFI RED LAN RJ45 DVD+RW CON TECLADO MOUSE CORTAPICOS FORZA MARCA DELL MOD OPTIPLEX 5000 TW S/N:1T6X9R3 | Regular
1196 | UACBA | EDWARD ORLANDO CASTILLO PASTOR |  | ENCARGADO DE LAB. CNL. JULIO SANJINEZ GOITIA | LAB. CNL. JULIO SANJINEZ GOITIA | 3-11861 | CPU INTEL CORE I7 12VA GEN RAM 8GB SSD 512GB WIFI RED LAN RJ45 DVD+RW CON TECLADO MOUSE CORTAPICOS FORZA MARCA DELL MOD OPTIPLEX 5000 TW S/N:14FX9R3 | Regular
1197 | UACBA | EDWARD ORLANDO CASTILLO PASTOR |  | ENCARGADO DE LAB. CNL. JULIO SANJINEZ GOITIA | LAB. CNL. JULIO SANJINEZ GOITIA | 3-11887 | CPU INTEL CORE I7 12VA GEN RAM 8GB SSD 512GB WIFI RED LAN RJ45 DVD+RW CON TECLADO MOUSE CORTAPICOS FORZA MARCA DELL MOD OPTIPLEX 5000 TW S/N:HR6XR3 | Regular
1198 | UACBA | EDWARD ORLANDO CASTILLO PASTOR |  | ENCARGADO DE LAB. CNL. JULIO SANJINEZ GOITIA | LAB. CNL. JULIO SANJINEZ GOITIA | 3-11878 | MONITOR LCD CON RETROILUMINACION LED, MATRIZ ACTIVA TFT, 1920 + 1080 A 60 HZ, TAMANO 21,5", MARCA DELL, MODELO E22, SERIE BZ9H7L3, MATERIAL PLASTICO | Regular
1199 | UACBA | EDWARD ORLANDO CASTILLO PASTOR |  | ENCARGADO DE LAB. CNL. JULIO SANJINEZ GOITIA | LAB. CNL. JULIO SANJINEZ GOITIA | 3-11868 | MONITOR LCD CON RETROILUMINACION LED, MATRIZ ACTIVA TFT, 1920 + 1080 A 60 HZ, TAMANO 21,5", MARCA DELL, MODELO E22, SERIE BZ7H7L3, MATERIAL PLASTICO | Regular
1200 | UACBA | EDWARD ORLANDO CASTILLO PASTOR |  | ENCARGADO DE LAB. CNL. JULIO SANJINEZ GOITIA | LAB. CNL. JULIO SANJINEZ GOITIA | 3-11864 | MONITOR LCD CON RETROILUMINACION LED, MATRIZ ACTIVA TFT, 1920 + 1080 A 60 HZ, TAMANO 21,5", MARCA DELL, MODELO E22, SERIE BXYG7L3, MATERIAL PLASTICO | Regular
1201 | UACBA | EDWARD ORLANDO CASTILLO PASTOR |  | ENCARGADO DE LAB. CNL. JULIO SANJINEZ GOITIA | LAB. CNL. JULIO SANJINEZ GOITIA | 3-11882 | MONITOR LCD CON RETROILUMINACION LED, MATRIZ ACTIVA TFT, 1920 + 1080 A 60 HZ, TAMANO 21,5", MARCA DELL, MODELO E22, SERIE BXWH7L3, MATERIAL PLASTICO | Regular
1202 | UACBA | EDWARD ORLANDO CASTILLO PASTOR |  | ENCARGADO DE LAB. CNL. JULIO SANJINEZ GOITIA | LAB. CNL. JULIO SANJINEZ GOITIA | 3-11842 | MONITOR LCD CON RETROILUMINACION LED, MATRIZ ACTIVA TFT, 1920 + 1080 A 60 HZ, TAMANO 21,5", MARCA DELL, MODELO E22, SERIE BXNH7L3, MATERIAL PLASTICO | Regular
1203 | UACBA | EDWARD ORLANDO CASTILLO PASTOR |  | ENCARGADO DE LAB. CNL. JULIO SANJINEZ GOITIA | LAB. CNL. JULIO SANJINEZ GOITIA | 3-11862 | MONITOR LCD CON RETROILUMINACION LED, MATRIZ ACTIVA TFT, 1920 + 1080 A 60 HZ, TAMANO 21,5", MARCA DELL, MODELO E22, SERIE BHQJ7L3, MATERIAL PLASTICO | Regular
1204 | UACBA | EDWARD ORLANDO CASTILLO PASTOR |  | ENCARGADO DE LAB. CNL. JULIO SANJINEZ GOITIA | LAB. CNL. JULIO SANJINEZ GOITIA | 3-11850 | MONITOR LCD CON RETROILUMINACION LED, MATRIZ ACTIVA TFT, 1920 + 1080 A 60 HZ, TAMANO 21,5", MARCA DELL, MODELO E22, SERIE BHLJ7L3, MATERIAL PLASTICO | Regular
1205 | UACBA | EDWARD ORLANDO CASTILLO PASTOR |  | ENCARGADO DE LAB. CNL. JULIO SANJINEZ GOITIA | LAB. CNL. JULIO SANJINEZ GOITIA | 3-11852 | MONITOR LCD CON RETROILUMINACION LED, MATRIZ ACTIVA TFT, 1920 + 1080 A 60 HZ, TAMANO 21,5", MARCA DELL, MODELO E22, SERIE BHGK7L3, MATERIAL PLASTICO | Regular
1206 | UACBA | EDWARD ORLANDO CASTILLO PASTOR |  | ENCARGADO DE LAB. CNL. JULIO SANJINEZ GOITIA | LAB. CNL. JULIO SANJINEZ GOITIA | 3-11840 | MONITOR LCD CON RETROILUMINACION LED, MATRIZ ACTIVA TFT, 1920 + 1080 A 60 HZ, TAMANO 21,5", MARCA DELL, MODELO E22, SERIE BHFK7L3, MATERIAL PLASTICO | Regular
1207 | UACBA | EDWARD ORLANDO CASTILLO PASTOR |  | ENCARGADO DE LAB. CNL. JULIO SANJINEZ GOITIA | LAB. CNL. JULIO SANJINEZ GOITIA | 3-11874 | MONITOR LCD CON RETROILUMINACION LED, MATRIZ ACTIVA TFT, 1920 + 1080 A 60 HZ, TAMANO 21,5", MARCA DELL, MODELO E22, SERIE BHDK7L3, MATERIAL PLASTICO | Regular
1208 | UACBA | EDWARD ORLANDO CASTILLO PASTOR |  | ENCARGADO DE LAB. CNL. JULIO SANJINEZ GOITIA | LAB. CNL. JULIO SANJINEZ GOITIA | 3-11886 | MONITOR LCD CON RETROILUMINACION LED, MATRIZ ACTIVA TFT, 1920 + 1080 A 60 HZ, TAMANO 21,5", MARCA DELL, MODELO E22, SERIE BHBJ7L3, MATERIAL PLASTICO | Regular
1209 | UACBA | EDWARD ORLANDO CASTILLO PASTOR |  | ENCARGADO DE LAB. CNL. JULIO SANJINEZ GOITIA | LAB. CNL. JULIO SANJINEZ GOITIA | 3-11870 | MONITOR LCD CON RETROILUMINACION LED, MATRIZ ACTIVA TFT, 1920 + 1080 A 60 HZ, TAMANO 21,5", MARCA DELL, MODELO E22, SERIE BHBH7L3, MATERIAL PLASTICO | Regular
1210 | UACBA | EDWARD ORLANDO CASTILLO PASTOR |  | ENCARGADO DE LAB. CNL. JULIO SANJINEZ GOITIA | LAB. CNL. JULIO SANJINEZ GOITIA | 3-11884 | MONITOR LCD CON RETROILUMINACION LED, MATRIZ ACTIVA TFT, 1920 + 1080 A 60 HZ, TAMANO 21,5", MARCA DELL, MODELO E22, SERIE BH9J7L3, MATERIAL PLASTICO | Regular
1211 | UACBA | EDWARD ORLANDO CASTILLO PASTOR |  | ENCARGADO DE LAB. CNL. JULIO SANJINEZ GOITIA | LAB. CNL. JULIO SANJINEZ GOITIA | 3-11888 | MONITOR LCD CON RETROILUMINACION LED, MATRIZ ACTIVA TFT, 1920 + 1080 A 60 HZ, TAMANO 21,5", MARCA DELL, MODELO E22, SERIE BH9H7L3, MATERIAL PLASTICO | Regular
1212 | UACBA | EDWARD ORLANDO CASTILLO PASTOR |  | ENCARGADO DE LAB. CNL. JULIO SANJINEZ GOITIA | LAB. CNL. JULIO SANJINEZ GOITIA | 3-11844 | MONITOR LCD CON RETROILUMINACION LED, MATRIZ ACTIVA TFT, 1920 + 1080 A 60 HZ, TAMANO 21,5", MARCA DELL, MODELO E22, SERIE BFZH7L3, MATERIAL PLASTICO | Regular
1213 | UACBA | EDWARD ORLANDO CASTILLO PASTOR |  | ENCARGADO DE LAB. CNL. JULIO SANJINEZ GOITIA | LAB. CNL. JULIO SANJINEZ GOITIA | 3-11876 | MONITOR LCD CON RETROILUMINACION LED, MATRIZ ACTIVA TFT, 1920 + 1080 A 60 HZ, TAMANO 21,5", MARCA DELL, MODELO E22, SERIE BFXG7L3, MATERIAL PLASTICO | Regular
1214 | UACBA | EDWARD ORLANDO CASTILLO PASTOR |  | ENCARGADO DE LAB. CNL. JULIO SANJINEZ GOITIA | LAB. CNL. JULIO SANJINEZ GOITIA | 3-11866 | MONITOR LCD CON RETROILUMINACION LED, MATRIZ ACTIVA TFT, 1920 + 1080 A 60 HZ, TAMANO 21,5", MARCA DELL, MODELO E22, SERIE BFTH7L3, MATERIAL PLASTICO | Regular
1215 | UACBA | EDWARD ORLANDO CASTILLO PASTOR |  | ENCARGADO DE LAB. CNL. JULIO SANJINEZ GOITIA | LAB. CNL. JULIO SANJINEZ GOITIA | 3-11846 | MONITOR LCD CON RETROILUMINACION LED, MATRIZ ACTIVA TFT, 1920 + 1080 A 60 HZ, TAMANO 21,5", MARCA DELL, MODELO E22, SERIE BFBH7L3, MATERIAL PLASTICO | Regular
1216 | UACBA | EDWARD ORLANDO CASTILLO PASTOR |  | ENCARGADO DE LAB. CNL. JULIO SANJINEZ GOITIA | LAB. CNL. JULIO SANJINEZ GOITIA | 3-11848 | MONITOR LCD CON RETROILUMINACION LED, MATRIZ ACTIVA TFT, 1920 + 1080 A 60 HZ, TAMANO 21,5", MARCA DELL, MODELO E22, SERIE BDPJ7L3, MATERIAL PLASTICO | Regular
1217 | UACBA | EDWARD ORLANDO CASTILLO PASTOR |  | ENCARGADO DE LAB. CNL. JULIO SANJINEZ GOITIA | LAB. CNL. JULIO SANJINEZ GOITIA | 3-11856 | MONITOR LCD CON RETROILUMINACION LED, MATRIZ ACTIVA TFT, 1920 + 1080 A 60 HZ, TAMANO 21,5", MARCA DELL, MODELO E22, SERIE BDMK7L3, MATERIAL PLASTICO | Regular
1218 | UACBA | EDWARD ORLANDO CASTILLO PASTOR |  | ENCARGADO DE LAB. CNL. JULIO SANJINEZ GOITIA | LAB. CNL. JULIO SANJINEZ GOITIA | 3-11854 | MONITOR LCD CON RETROILUMINACION LED, MATRIZ ACTIVA TFT, 1920 + 1080 A 60 HZ, TAMANO 21,5", MARCA DELL, MODELO E22, SERIE BDLH7L3, MATERIAL PLASTICO | Regular
1219 | UACBA | EDWARD ORLANDO CASTILLO PASTOR |  | ENCARGADO DE LAB. CNL. JULIO SANJINEZ GOITIA | LAB. CNL. JULIO SANJINEZ GOITIA | 3-11858 | MONITOR LCD CON RETROILUMINACION LED, MATRIZ ACTIVA TFT, 1920 + 1080 A 60 HZ, TAMANO 21,5", MARCA DELL, MODELO E22, SERIE BDKK7L3, MATERIAL PLASTICO | Regular
1220 | UACBA | EDWARD ORLANDO CASTILLO PASTOR |  | ENCARGADO DE LAB. CNL. JULIO SANJINEZ GOITIA | LAB. CNL. JULIO SANJINEZ GOITIA | 3-11860 | MONITOR LCD CON RETROILUMINACION LED, MATRIZ ACTIVA TFT, 1920 + 1080 A 60 HZ, TAMANO 21,5", MARCA DELL, MODELO E22, SERIE BDJK7L3, MATERIAL PLASTICO | Regular
1221 | UACBA | EDWARD ORLANDO CASTILLO PASTOR |  | ENCARGADO DE LAB. CNL. JULIO SANJINEZ GOITIA | LAB. CNL. JULIO SANJINEZ GOITIA | 3-11880 | MONITOR LCD CON RETROILUMINACION LED, MATRIZ ACTIVA TFT, 1920 + 1080 A 60 HZ, TAMANO 21,5", MARCA DELL, MODELO E22, SERIE BDDH7L3, MATERIAL PLASTICO | Regular
1222 | UACBA | EDWARD ORLANDO CASTILLO PASTOR |  | ENCARGADO DE LAB. CNL. JULIO SANJINEZ GOITIA | LAB. CNL. JULIO SANJINEZ GOITIA | 3-11872 | MONITOR LCD CON RETROILUMINACION LED, MATRIZ ACTIVA TFT, 1920 + 1080 A 60 HZ, TAMANO 21,5", MARCA DELL, MODELO E22, SERIE BD8K7L3, MATERIAL PLASTICO | Regular
1223 | UACBA | EDWARD ORLANDO CASTILLO PASTOR |  | ENCARGADO DE LAB. CNL. JULIO SANJINEZ GOITIA | LAB. CNL. JULIO SANJINEZ GOITIA | 3-05102 | PATCH PANEL AMP DE 24 PUERTOS | Regular
1224 | UACBA | EDWARD ORLANDO CASTILLO PASTOR |  | ENCARGADO DE LAB. GRAL. ESTEBAN ARZE | LAB. GRAL. ESTEBAN ARZE | 3-04905 | COMP. COREI7 4790 TM.ASUS H81M-E S/NDCM0AJ352323,TV.E6C0YZ206372,TR. RAM 4GB,DD.500GB,MONIT OSE1906131212900204, ESTAB.14263902000398FNN. | Regular
1225 | UACBA | EDWARD ORLANDO CASTILLO PASTOR |  | ENCARGADO DE LAB. GRAL. ESTEBAN ARZE | LAB. GRAL. ESTEBAN ARZE | 3-04923 | COMP.COREI7 4790 TM.ASUS H81M-E S/N DCM0AJ369205,TV.E6C0YZ206378,T.RED RAM 4G,DD.500G,MONITOR OSE1906131212900181. | Regular
1226 | UACBA | EDWARD ORLANDO CASTILLO PASTOR |  | ENCARGADO DE LAB. GRAL. ESTEBAN ARZE | LAB. GRAL. ESTEBAN ARZE | 3-04919 | COMP.COREI7 4790 TM.ASUS H81M-E S/N DCM0AJ369202,TV.E6C0YZ206383,T.RED RAM 4G,DD.500G,MONITOR OSE1906131212900719. | Regular
1227 | UACBA | EDWARD ORLANDO CASTILLO PASTOR |  | ENCARGADO DE LAB. GRAL. ESTEBAN ARZE | LAB. GRAL. ESTEBAN ARZE | 3-04906 | COMP.COREI7 4790 TM.ASUS H81M-E S/N DCM0AJ352413,TV.E6C0YZ206375,T.RED RAM 4G,DD.500G,MONITOR OSE1906131212900242. | Regular
1228 | UACBA | EDWARD ORLANDO CASTILLO PASTOR |  | ENCARGADO DE LAB. GRAL. ESTEBAN ARZE | LAB. GRAL. ESTEBAN ARZE | 3-04911 | COMP.COREI7 4790 TM.ASUS H81M-E S/N DCM0AJ352407,TV.E6C0YZ206374,T.RED RAM 4G,DD.500G,MONITOR OSE1906131212900073, | Regular
1229 | UACBA | EDWARD ORLANDO CASTILLO PASTOR |  | ENCARGADO DE LAB. GRAL. ESTEBAN ARZE | LAB. GRAL. ESTEBAN ARZE | 3-04910 | COMP.COREI7 4790 TM.ASUS H81M-E S/N DCM0AJ352322,TV.E6C0YZ206380,T.RED RAM 4G,DD.500G,MONITOR OSE1906131212900435. | Regular
1230 | UACBA | EDWARD ORLANDO CASTILLO PASTOR |  | ENCARGADO DE LAB. GRAL. ESTEBAN ARZE | LAB. GRAL. ESTEBAN ARZE | 3-04914 | COMP.COREI7 4790 TM.ASUS H81M-E S/N DCM0AJ352203,TV.E6C0YZ206373,T.RED RAM 4G,DD.500G,MONITOR OSE1906131212900130. | Regular
1231 | UACBA | EDWARD ORLANDO CASTILLO PASTOR |  | ENCARGADO DE LAB. GRAL. ESTEBAN ARZE | LAB. GRAL. ESTEBAN ARZE | 3-04922 | COMP.COREI7 4790 TM.ASUS H81M-E S/N DCM0AJ3569350,TV.E6C0YZ206381,T.RED RAM 4G,DD.500G,MONITOR OSE1906130900642. | Regular
1232 | UACBA | EDWARD ORLANDO CASTILLO PASTOR |  | ENCARGADO DE LAB. GRAL. ESTEBAN ARZE | LAB. GRAL. ESTEBAN ARZE | 3-04907 | COMP.COREI7 4790 TM.ASUS H81M-E S/N E4M0AB369352,TV.E6C0YZ206382,T.RED RAM 4G,DD.500G,MONITOR OSE1906130901374. | Regular
1233 | UACBA | EDWARD ORLANDO CASTILLO PASTOR |  | ENCARGADO DE LAB. GRAL. ESTEBAN ARZE | LAB. GRAL. ESTEBAN ARZE | 3-04920 | COMP.COREI7 4790 TM.ASUS H81M-E S/N DCM0AJ369203,TV.E6C0YZ206376,T.RED RAM 4G,DD.500G,MONITOR OSE1906130900889. | Regular
1234 | UACBA | EDWARD ORLANDO CASTILLO PASTOR |  | ENCARGADO DE LAB. GRAL. ESTEBAN ARZE | LAB. GRAL. ESTEBAN ARZE | 3-04917 | COMP.COREI7 4790 TM.ASUS H81M-E S/N DCM0AJ369201,TV.E6C0YZ206377,T.RED RAM 4G,DD.500G,MONITOR OSE1906130900864. | Regular
1235 | UACBA | EDWARD ORLANDO CASTILLO PASTOR |  | ENCARGADO DE LAB. GRAL. ESTEBAN ARZE | LAB. GRAL. ESTEBAN ARZE | 3-04908 | COMP.COREI7 4790 TM.ASUS H81M-E S/N DCM0AJ352450,TV.E6C0YZ206369,T.RED RAM 4G,DD.500G,MONITOR OSE1906130901395. | Regular
1236 | UACBA | EDWARD ORLANDO CASTILLO PASTOR |  | ENCARGADO DE LAB. GRAL. ESTEBAN ARZE | LAB. GRAL. ESTEBAN ARZE | 3-04912 | COMP.COREI7 4790 TM.ASUS H81M-E S/N DCM0AJ352411,TV.E6C0YZ206379,T.RED RAM 4G,DD.500G,MONITOR OSE1906130900611. | Regular
1237 | UACBA | EDWARD ORLANDO CASTILLO PASTOR |  | ENCARGADO DE LAB. GRAL. ESTEBAN ARZE | LAB. GRAL. ESTEBAN ARZE | 3-04909 | COMP.COREI7 4790 TM.ASUS H81M-E S/N DCM0AJ352406,TV.E6C0YZ206371,T.RED RAM 4G,DD.500G,MONITOR OSE1906130900508. | Regular
1238 | UACBA | EDWARD ORLANDO CASTILLO PASTOR |  | ENCARGADO DE LAB. GRAL. ESTEBAN ARZE | LAB. GRAL. ESTEBAN ARZE | 3-04927 | CPU CORE I7 3 60GHZ4TAG. TM.ASUS S/N 3010 RAM 8GB HYPERX DD.500GB DVD ASUS MONITOR LED 18 5'ASUS S/N DALMTF232136 ESTAB 500W S/N 7177 TECLADO MOUSE. | Regular
1239 | UACBA | EDWARD ORLANDO CASTILLO PASTOR |  | ENCARGADO DE LAB. GRAL. ESTEBAN ARZE | LAB. GRAL. ESTEBAN ARZE | 3-04926 | COMP.CORE I7 3,60GHZ4TAG. TM.ASUS S/N 3012,RAM 8GB HYPERX DD.500GB,DVD ASUS,MONITOR LED 18,5'ASUS S/N DALMTF232146. | Regular
1240 | UACBA | EDWARD ORLANDO CASTILLO PASTOR |  | ENCARGADO DE LAB. GRAL. ESTEBAN ARZE | LAB. GRAL. ESTEBAN ARZE | 3-04915 | COMP.CORE I7 3,60GHZ4TAG. TM.ASUS S/N 3013,RAM 8GB HYPERX DD.500GB,DVD ASUS,MONITOR LED 18,5'ASUS S/N DALMTF232134. | Regular
1241 | UACBA | EDWARD ORLANDO CASTILLO PASTOR |  | ENCARGADO DE LAB. GRAL. ESTEBAN ARZE | LAB. GRAL. ESTEBAN ARZE | 3-04916 | COMP.CORE I7 3,60GHZ4TAG. TM.ASUS S/N 3011,RAM 8GB HYPERX DD.500GB,DVD ASUS,MONITOR LED 18,5'ASUS S/N DALMTF232120. | Regular
1242 | UACBA | EDWARD ORLANDO CASTILLO PASTOR |  | ENCARGADO DE LAB. GRAL. ESTEBAN ARZE | LAB. GRAL. ESTEBAN ARZE | 3-04924 | COMP.CORE I7 3,60GHZ4TAG. TM.ASUS S/N 3009,RAM 8GB HYPERX DD.500GB,DVD ASUS,MONITOR LED 18,5'ASUS S/N DALMTF232132. | Regular
1243 | UACBA | EDWARD ORLANDO CASTILLO PASTOR |  | ENCARGADO DE LAB. GRAL. ESTEBAN ARZE | LAB. GRAL. ESTEBAN ARZE | 3-04913 | COMP.CORE I7 3,60GHZ4TAG. TM.ASUS S/N 3008,RAM 8GB HYPERX DD.500GB,DVD ASUS,MONITOR LED 18,5'ASUS S/N DALMTF232128. | Regular
1244 | UACBA | EDWARD ORLANDO CASTILLO PASTOR |  | ENCARGADO DE LAB. GRAL. ESTEBAN ARZE | LAB. GRAL. ESTEBAN ARZE | 3-04928 | COMP.CORE I7 3,60GHZ4TAG. TM.ASUS S/N 3006,RAM 8GB HYPERX DD.500GB,DVD ASUS,MONITOR LED 18,5'ASUS S/N DALMTF232126. | Regular
1245 | UACBA | EDWARD ORLANDO CASTILLO PASTOR |  | ENCARGADO DE LAB. GRAL. ESTEBAN ARZE | LAB. GRAL. ESTEBAN ARZE | 3-04896 | PROC. INTEL CORE 2 QUAD 2.66 GHZ,TM DG41RQ,RAM 4GB DDR2,HD 500 GB SATA,TV GEFORCE 1 GB PCI QUEM. Y LECTOR DVD LG,TECLADO GENIUS, MOUSE GENIUS. | Regular
1246 | UACBA | EDWARD ORLANDO CASTILLO PASTOR |  | ENCARGADO DE LAB. GRAL. ESTEBAN ARZE | LAB. GRAL. ESTEBAN ARZE | 3-04892 | PROC. INTEL CORE 2 QUAD 2.66 GHZ,TM DG41RQ,RAM 4GB DDR2,HD 500 GB SATA,TV GEFORCE 1 GB PCI QUEM. Y LECTOR DVD LG,TECLADO GENIUS, MOUSE GENIUS. | Regular
1247 | UACBA | EDWARD ORLANDO CASTILLO PASTOR |  | ENCARGADO DE LAB. GRAL. ESTEBAN ARZE | LAB. GRAL. ESTEBAN ARZE | 3-04891 | PROC. INTEL CORE 2 QUAD 2.66 GHZ,TM DG41RQ,RAM 4GB DDR2,HD 500 GB SATA,TV GEFORCE 1 GB PCI QUEM. Y LECTOR DVD LG,TECLADO GENIUS, MOUSE GENIUS. | Regular
1248 | UACBA | EDWARD ORLANDO CASTILLO PASTOR |  | ENCARGADO DE LAB. GRAL. ESTEBAN ARZE | LAB. GRAL. ESTEBAN ARZE | 3-04887 | PROC. INTEL CORE 2 QUAD 2.66 GHZ,TM DG41RQ,RAM 4GB DDR2,HD 500 GB SATA,TV GEFORCE 1 GB PCI QUEM. Y LECTOR DVD LG,TECLADO GENIUS, MOUSE GENIUS. | Regular
1249 | UACBA | EDWARD ORLANDO CASTILLO PASTOR |  | ENCARGADO DE LAB. GRAL. ESTEBAN ARZE | LAB. GRAL. ESTEBAN ARZE | 3-04886 | PROC. INTEL CORE 2 QUAD 2.66 GHZ,TM DG41RQ,RAM 4GB DDR2,HD 500 GB SATA,TV GEFORCE 1 GB PCI QUEM. Y LECTOR DVD LG,TECLADO GENIUS, MOUSE GENIUS. | Regular
1250 | UACBA | EDWARD ORLANDO CASTILLO PASTOR |  | ENCARGADO DE LAB. GRAL. ESTEBAN ARZE | LAB. GRAL. ESTEBAN ARZE | 3-04881 | PROC. INTEL CORE 2 QUAD 2.66 GHZ,TM DG41RQ,RAM 4GB DDR2,HD 500 GB SATA,TV GEFORCE 1 GB PCI QUEM. Y LECTOR DVD LG,TECLADO GENIUS, MOUSE GENIUS. | Regular
1251 | UACBA | EDWARD ORLANDO CASTILLO PASTOR |  | ENCARGADO DE LAB. GRAL. ESTEBAN ARZE | LAB. GRAL. ESTEBAN ARZE | 3-04880 | PROC. INTEL CORE 2 QUAD 2.66 GHZ,TM DG41RQ,RAM 4GB DDR2,HD 500 GB SATA,TV GEFORCE 1 GB PCI QUEM. Y LECTOR DVD LG,TECLADO GENIUS, MOUSE GENIUS. | Regular
1252 | UACBA | EDWARD ORLANDO CASTILLO PASTOR |  | ENCARGADO DE LAB. GRAL. ESTEBAN ARZE | LAB. GRAL. ESTEBAN ARZE | 3-04879 | PROC. INTEL CORE 2 QUAD 2.66 GHZ,TM DG41RQ,RAM 4GB DDR2,HD 500 GB SATA,TV GEFORCE 1 GB PCI QUEM. Y LECTOR DVD LG,TECLADO GENIUS, MOUSE GENIUS. | Regular
1253 | UACBA | EDWARD ORLANDO CASTILLO PASTOR |  | ENCARGADO DE LAB. GRAL. ESTEBAN ARZE | LAB. GRAL. ESTEBAN ARZE | 3-04878 | PROC. INTEL CORE 2 QUAD 2.66 GHZ,TM DG41RQ,RAM 4GB DDR2,HD 500 GB SATA,TV GEFORCE 1 GB PCI QUEM. Y LECTOR DVD LG,TECLADO GENIUS, MOUSE GENIUS. | Regular
1254 | UACBA | EDWARD ORLANDO CASTILLO PASTOR |  | ENCARGADO DE LAB. GRAL. ESTEBAN ARZE | LAB. GRAL. ESTEBAN ARZE | 3-04877 | PROC. INTEL CORE 2 QUAD 2.66 GHZ,TM DG41RQ,RAM 4GB DDR2,HD 500 GB SATA,TV GEFORCE 1 GB PCI QUEM. Y LECTOR DVD LG,TECLADO GENIUS, MOUSE GENIUS. | Regular
1255 | UACBA | EDWARD ORLANDO CASTILLO PASTOR |  | ENCARGADO DE LAB. GRAL. ESTEBAN ARZE | LAB. GRAL. ESTEBAN ARZE | 3-04876 | PROC. INTEL CORE 2 QUAD 2.66 GHZ,TM DG41RQ,RAM 4GB DDR2,HD 500 GB SATA,TV GEFORCE 1 GB PCI QUEM. Y LECTOR DVD LG,TECLADO GENIUS, MOUSE GENIUS. | Regular
1256 | UACBA | EDWARD ORLANDO CASTILLO PASTOR |  | ENCARGADO DE LAB. GRAL. ESTEBAN ARZE | LAB. GRAL. ESTEBAN ARZE | 3-04874 | PROC. INTEL CORE 2 QUAD 2.66 GHZ,TM DG41RQ,RAM 4GB DDR2,HD 500 GB SATA,TV GEFORCE 1 GB PCI QUEM. Y LECTOR DVD LG,TECLADO GENIUS, MOUSE GENIUS. | Regular
1257 | UACBA | EDWARD ORLANDO CASTILLO PASTOR |  | ENCARGADO DE LAB. GRAL. ESTEBAN ARZE | LAB. GRAL. ESTEBAN ARZE | 3-04869 | MONITOR 18,5 LCDMARCA LG W1943C, N/S- 006NDVWE7679 (22) | Regular
1258 | UACBA | EDWARD ORLANDO CASTILLO PASTOR |  | ENCARGADO DE LAB. GRAL. ESTEBAN ARZE | LAB. GRAL. ESTEBAN ARZE | 3-04871 | MONITOR 18,5 LCDMARCA LG W1943C, N/S- 006NDUNAL574 (24) | Regular
1259 | UACBA | EDWARD ORLANDO CASTILLO PASTOR |  | ENCARGADO DE LAB. GRAL. ESTEBAN ARZE | LAB. GRAL. ESTEBAN ARZE | 3-04861 | MONITOR 18,5 LCDMARCA LG W1943C, N/S- 006NDSKE7182 (14) | Regular
1260 | UACBA | EDWARD ORLANDO CASTILLO PASTOR |  | ENCARGADO DE LAB. GRAL. ESTEBAN ARZE | LAB. GRAL. ESTEBAN ARZE | 3-04860 | MONITOR 18,5 LCDMARCA LG W1943C, N/S- 006NDRFE6982 (11) | Regular
1261 | UACBA | EDWARD ORLANDO CASTILLO PASTOR |  | ENCARGADO DE LAB. GRAL. ESTEBAN ARZE | LAB. GRAL. ESTEBAN ARZE | 3-04848 | MONITOR 18,5 LCDMARCA LG W1943C, N/S- 006NDHBE7681 (30) | Regular
1262 | UACBA | EDWARD ORLANDO CASTILLO PASTOR |  | ENCARGADO DE LAB. GRAL. ESTEBAN ARZE | LAB. GRAL. ESTEBAN ARZE | 3-04863 | MONITOR 18,5 LCDMARCA LG W1943C, N/S- 006NDFVE2899 (16) | Regular
1263 | UACBA | EDWARD ORLANDO CASTILLO PASTOR |  | ENCARGADO DE LAB. GRAL. ESTEBAN ARZE | LAB. GRAL. ESTEBAN ARZE | 3-04858 | MONITOR 18,5 LCDMARCA LG W1943C, N/S- 006NDEZE7668 (10) | Regular
1264 | UACBA | EDWARD ORLANDO CASTILLO PASTOR |  | ENCARGADO DE LAB. GRAL. ESTEBAN ARZE | LAB. GRAL. ESTEBAN ARZE | 3-04849 | MONITOR 18,5 LCDMARCA LG W1943C, N/S- 008NDWE3H329 (1) | Regular
1265 | UACBA | EDWARD ORLANDO CASTILLO PASTOR |  | ENCARGADO DE LAB. GRAL. ESTEBAN ARZE | LAB. GRAL. ESTEBAN ARZE | 3-04857 | MONITOR 18,5 LCDMARCA LG W1943C, N/S- 008NDEZ3H324 (2) | Regular
1266 | UACBA | EDWARD ORLANDO CASTILLO PASTOR |  | ENCARGADO DE LAB. GRAL. ESTEBAN ARZE | LAB. GRAL. ESTEBAN ARZE | 3-04853 | MONITOR 18,5 LCDMARCA LG W1943C, N/S- 006NDMTE3851 (5) | Regular
1267 | UACBA | EDWARD ORLANDO CASTILLO PASTOR |  | ENCARGADO DE LAB. GRAL. ESTEBAN ARZE | LAB. GRAL. ESTEBAN ARZE | 3-04851 | MONITOR 18,5 LCDMARCA LG W1943C, N/S- 006NDGLE2887 (3) | Regular
1268 | UACBA | EDWARD ORLANDO CASTILLO PASTOR |  | ENCARGADO DE LAB. GRAL. ESTEBAN ARZE | LAB. GRAL. ESTEBAN ARZE | 3-04854 | MONITOR 18,5 LCDMARCA LG W1943C, N/S- 006NDEZE6492 (6) | Regular
1269 | UACBA | EDWARD ORLANDO CASTILLO PASTOR |  | ENCARGADO DE LAB. GRAL. ESTEBAN ARZE | LAB. GRAL. ESTEBAN ARZE | 3-04898 | PATCH PANEL AMP DE 24 PUERTOS | Regular
1270 | UACBA | EDWARD ORLANDO CASTILLO PASTOR |  | ENCARGADO DE LAB. GRAL. JOSE MIGUEL LANZA | LAB. GRAL. JOSE MIGUEL LANZA | 3-04979 | PATCH PANEL AMP DE 24 PUERTOS | Regular
1271 | UACBA | MY. DIM DANIEL GUZMAN FERREIRA |  | ENCARGADO DE LAB. PROD.DE RACION SECA Y COMERCIALIZACION | LAB. PROD.DE RACION SECA Y COMERCIALIZACION | 3-11732 | BALANZA ELECTRICA 30KG X 1GR MARCA : CLEVER MODELO: ASC-C-1 BATERIA INTERNA RECARGABLE 7 MEMORIAS DE PRECIOS. | Regular
1272 | UACBA | MY. DIM DANIEL GUZMAN FERREIRA |  | ENCARGADO DE LAB. PROD.DE RACION SECA Y COMERCIALIZACION | LAB. PROD.DE RACION SECA Y COMERCIALIZACION | 3-11748 | MOLINO MARCA NOGUEIRA MODELO JUNIOR CARACTERISTICAS: MOLINO DE CEREALES Y PICADORA DE FORRAJE DE 6 MARTILLOS Y 5 ZARANDAS, MOTOR 3HP MONOFASICO. | Regular
1273 | UACBA | MY. DIM DANIEL GUZMAN FERREIRA |  | ENCARGADO DE LAB. PROD.DE RACION SECA Y COMERCIALIZACION | LAB. PROD.DE RACION SECA Y COMERCIALIZACION | 3-12014 | MOLINO COLOIDAL MARCA: KINGPAK MOD JMS60 S/N: 132BSB-100472 COLOR: PLATEADO CAPAC DE PRODUCCION: 50-700 KG/HORA VOLUMEN DE LA TOLVA 4.1L | Regular
1274 | UACBA | MY. DIM DANIEL GUZMAN FERREIRA |  | ENCARGADO DE LAB. PROD.DE RACION SECA Y COMERCIALIZACION | LAB. PROD.DE RACION SECA Y COMERCIALIZACION | 3-11910 | DESHIDRATADOR DE ALIMENTOS MODELO ST-22, ACERO INOXIDABLE, 22 REJILLAS, TABLERO DE CONTROL ANALOGICO, INDUSTRIA CHINA. | Regular
1275 | UACBA | MY. DIM DANIEL GUZMAN FERREIRA |  | ENCARGADO DE LAB. PROD.DE RACION SECA Y COMERCIALIZACION | LAB. PROD.DE RACION SECA Y COMERCIALIZACION | 3-11766 | EXTRUSOR DE CEREALES GRANOS MOD CE-50 S/N:SI-01 CON CUCHILLA DE CORTE MATERIAL : ACERO INOXIDABLE CON MOTOR TRIFASICO 10 HP | Regular
1276 | UACBA | MY. DIM DANIEL GUZMAN FERREIRA |  | ENCARGADO DE LAB. PROD.DE RACION SECA Y COMERCIALIZACION | LAB. PROD.DE RACION SECA Y COMERCIALIZACION | 3-11783 | EQUIPO DE DETERMINACION ACUIFERA ¯HUMEDAD RELATIVA 0-98 RH ¯MODO DE VISUALIZACION ¯LCD ¯DE ¯GRANDE 128 X64 PUNTO A ¯RANGO DE MEDICION ¯DE-10 A50" C | Regular
1277 | UACBA | MY. DIM DANIEL GUZMAN FERREIRA |  | ENCARGADO DE LAB. PROD.DE RACION SECA Y COMERCIALIZACION | LAB. PROD.DE RACION SECA Y COMERCIALIZACION | 3-11731 | COCINA DE 3 HORNALLAS MARCA: SCHAFFEN TECH MOD 3 HORNALLAS INDUSTRIA NACIONAL DE ACERO INOXIDABLE HORNILLAS DE 42.5x42.5 CM DIMENSION: 665x700x1520 MM | Regular
1278 | UACBA | MY. DIM DANIEL GUZMAN FERREIRA |  | ENCARGADO DE LAB. PROD.DE RACION SECA Y COMERCIALIZACION | LAB. PROD.DE RACION SECA Y COMERCIALIZACION | 3-11729 | COCINA DE 3 HORNALLAS MARCA: SCHAFFEN TECH MOD 3 HORNALLAS INDUSTRIA NACIONAL DE ACERO INOXIDABLE HORNILLAS DE 42.5x42.5 CM DIMENSION: 665x700x1520 MM | Regular
1279 | UACBA | MY. DIM DANIEL GUZMAN FERREIRA |  | ENCARGADO DE LAB. PROD.DE RACION SECA Y COMERCIALIZACION | LAB. PROD.DE RACION SECA Y COMERCIALIZACION | 3-11765 | DOSIFICADOR DE SEMILIQUIDOS SIMPACK MOD DOS-SL-1000 N¬ S/N:407 ACERO INOXIDABLE CAPAC DE TOLVA APROX 28000 CC BOQUILLA ANTIGOTEO VOLTAJE 220 V. 50HZ | Regular
1280 | UACBA | MY. DIM DANIEL GUZMAN FERREIRA |  | ENCARGADO DE LAB. PROD.DE RACION SECA Y COMERCIALIZACION | LAB. PROD.DE RACION SECA Y COMERCIALIZACION | 3-11754 | DOSIFICADOR DE POLVO MARCA SIMA SRLA MOD TORNILLO (T2-250) ACERO AL CARBONO CON PROTECCION ANTI OXIDANTE CONTROLADOR LOGICO PROGRAMABLE TACTIL | Regular
1281 | UACBA | MY. DIM DANIEL GUZMAN FERREIRA |  | ENCARGADO DE LAB. PROD.DE RACION SECA Y COMERCIALIZACION | LAB. PROD.DE RACION SECA Y COMERCIALIZACION | 3-11742 | SOBADORA ELECTRICA MARCA SUPMIX, MODELO DHH200C MOTOR 186.42 W, CAP. PRODUCCION 7 KG. DE MASA POR HORA | Regular
1282 | UACBA | MY. DIM DANIEL GUZMAN FERREIRA |  | ENCARGADO DE LAB. PROD.DE RACION SECA Y COMERCIALIZACION | LAB. PROD.DE RACION SECA Y COMERCIALIZACION | 3-11741 | SOBADORA ELECTRICA MARCA SUPMIX, MODELO DHH200C MOTOR 186.42 W, CAP. PRODUCCION 7 KG. DE MASA POR HORA | Regular
1283 | UACBA | MY. DIM DANIEL GUZMAN FERREIRA |  | ENCARGADO DE LAB. PROD.DE RACION SECA Y COMERCIALIZACION | LAB. PROD.DE RACION SECA Y COMERCIALIZACION | 3-11734 | HELADERA COMERCIAL MARCA: INDURAMAX MODELO: LZG1.0A SERIE: 0103411810130007 | Regular
1284 | UACBA | MY. DIM DANIEL GUZMAN FERREIRA |  | ENCARGADO DE LAB. PROD.DE RACION SECA Y COMERCIALIZACION | LAB. PROD.DE RACION SECA Y COMERCIALIZACION | 3-11735 | HELADERA COMERCIAL MARCA: INDURAMAX MODELO: LZG1.0A SERIE: 0103411810130005 | Regular
1285 | UACBA | MY. DIM DANIEL GUZMAN FERREIRA |  | ENCARGADO DE LAB. PROD.DE RACION SECA Y COMERCIALIZACION | LAB. PROD.DE RACION SECA Y COMERCIALIZACION | 3-11736 | PROCESADORA DE ALIMENTOS ¯MARCA: FRICO MODELO: HLC-300 SERIE:CX200219-14 MATERIAL: ACERO INOXIDABLE 6 DISCOS ¯FASE: 1PH ¯ | Regular
1286 | UACBA | MY. DIM DANIEL GUZMAN FERREIRA |  | ENCARGADO DE LAB. PROD.DE RACION SECA Y COMERCIALIZACION | LAB. PROD.DE RACION SECA Y COMERCIALIZACION | 3-11712 | HORNO ROTATORIO INDUSTRIAL, MARCA : WILDA, MODELO: HR-80100, INCLUYE UN CARRO DE ACERO INOXIDABLE Y 15 BANDEJAS DE ACERO INOXIDABLE | Regular
1287 | UACBA | MY. DIM DANIEL GUZMAN FERREIRA |  | ENCARGADO DE LAB. PROD.DE RACION SECA Y COMERCIALIZACION | LAB. PROD.DE RACION SECA Y COMERCIALIZACION | 3-11733 | AMASADORA 20 LTS 8 KG MASA TERMINADA MARCA: REALMIX MODELO: YL-20 SERIE: 003474 MOVILIDAD DE ARTICULACIONES SOPORTE CON RUEDAS Y FUNDA PARA EL POLVO. | Regular
1288 | UACBA | MY. DIM DANIEL GUZMAN FERREIRA |  | ENCARGADO DE LAB. PROD.DE RACION SECA Y COMERCIALIZACION | LAB. PROD.DE RACION SECA Y COMERCIALIZACION | 3-11930 | ENVASADORA INERTE BROTHER DZQ500/2SB TAMANO DE LA CAMARA 600X550X50 MM BARRA DE SELLADO DOBLE CARCASA Y TAPA DE ACERO INOX SERIE BOM21071098 | Regular
1289 | UACBA | MY. DIM DANIEL GUZMAN FERREIRA |  | ENCARGADO DE LAB. PROD.DE RACION SECA Y COMERCIALIZACION | LAB. PROD.DE RACION SECA Y COMERCIALIZACION | 3-11782 | TURRONERA ¯HIDRAULICA ¯DE 100 TONELADAS ¯ESTRUCTURA FIERRRO NEGRO ¯MOLDE40*50 CON BANDEJA ¯INFERIOR PINTURA ANTICORROSIVA SOLDADURA TIC | Regular
1290 | UACBA | ING. CESAR JHOEL TAMARES TERRAZAS |  | ENCARGADO DE LAB. REDES Y TELECOMUNICACIONES | LAB. REDES Y TELECOMUNICACIONES | 3-03738 | SWITCH 3 COM ADMINISTRABLE CAPA 3 DE 24 PUERTOS 10/100 BASE T CON PRIORIDAD DE VOIP N/S-0200/7G1F63E512B40 | Regular
1291 | UACBA | ING. CESAR JHOEL TAMARES TERRAZAS |  | ENCARGADO DE LAB. REDES Y TELECOMUNICACIONES | LAB. REDES Y TELECOMUNICACIONES | 3-03701 | SWITCH MARCA CISCO MOD.WS-C2960CPD-8PT-L,S/N FOC1714Y4C6 RAM 128 MB, MEMORIA FLASH 64MB, ADAPTADOR LITEON 53V 1,5A,MOD.341-0402-01 S/N LIT16130NNT. | Regular
1292 | UACBA | ING. CESAR JHOEL TAMARES TERRAZAS |  | ENCARGADO DE LAB. REDES Y TELECOMUNICACIONES | LAB. REDES Y TELECOMUNICACIONES | 3-03696 | SWITCH MARCA CISCO MOD.WS-C2960CPD-8PT-L,S/N FOC1649Y29Q RAM 128 MB, MEMORIA FLASH 64 MB, ADAPTADOR LITEON 53V-1,5A,MOD.341-0402-01,S/N LIT16070EHB. | Regular
1293 | UACBA | ING. CESAR JHOEL TAMARES TERRAZAS |  | ENCARGADO DE LAB. REDES Y TELECOMUNICACIONES | LAB. REDES Y TELECOMUNICACIONES | 3-03691 | SWITCH MARCA CISCO MOD. WS-C2960CPD-8PT-L,S/N FOC1714Y4D9 RAM 128 MB,MEMORIA FLASH 64MB, ADAPTADOR LITEON 53V 1,5A,MOD.341-0402-01 S/N LIT15410VUW. | Regular
1294 | UACBA | ING. CESAR JHOEL TAMARES TERRAZAS |  | ENCARGADO DE LAB. REDES Y TELECOMUNICACIONES | LAB. REDES Y TELECOMUNICACIONES | 3-03734 | SWITCH MARCA CISCO MOD.WS-C2960CPD-8PT-L,S/N FOC1711Y2GS RAM 128 MB,MEMORIA FLASH 64 MB, ADAPTADOR LITEON 53V 1,5A,MOD.341-0402-01,S/N LIT17080PD4. | Regular
1295 | UACBA | ING. CESAR JHOEL TAMARES TERRAZAS |  | ENCARGADO DE LAB. REDES Y TELECOMUNICACIONES | LAB. REDES Y TELECOMUNICACIONES | 3-03719 | SWITCH MARCA CISCO MOD. WS-C2960CPD-8PT-L, S/N FOC1714Y4D6 RAM 128 MB, MEMORIA FLASH 64 MB, ADAPTADOR LITEON 53V 1,5A MOD.341-0402-01. | Regular
1296 | UACBA | ING. CESAR JHOEL TAMARES TERRAZAS |  | ENCARGADO DE LAB. REDES Y TELECOMUNICACIONES | LAB. REDES Y TELECOMUNICACIONES | 3-03706 | SWITCH MARCA CISCO MOD. WS-C2960CPD-8PT-L, S/N FOC1649Y2BL RAM 128 MB, MEMORIA FLASH 64 MB, ADAPTADOR LITEON 53V 1,5A MOD.341-0402-01. | Regular
1297 | UACBA | ING. CESAR JHOEL TAMARES TERRAZAS |  | ENCARGADO DE LAB. REDES Y TELECOMUNICACIONES | LAB. REDES Y TELECOMUNICACIONES | 3-03729 | SWITCH MARCA CISCO MOD.WS-C2960CPD-8PT-L,S/N FOC1714Y4O6 RAM 128 MB, MEMORIA FLASH 64 MB, ADAPTADOR LITEON 53V 1,5A MOD.341-0402-01. | Regular
1298 | UACBA | ING. CESAR JHOEL TAMARES TERRAZAS |  | ENCARGADO DE LAB. REDES Y TELECOMUNICACIONES | LAB. REDES Y TELECOMUNICACIONES | 3-03714 | SWITCH MARCA CISCO MOD.WS-C2960CPD-8PT-L,S/N FOC1649Y26C RAM 128 MB, MEMORIA FLASH 64MB, ADAPTADOR LITEON 53V 1,5A MOD.341-0402-01. | Regular
1299 | UACBA | ING. CESAR JHOEL TAMARES TERRAZAS |  | ENCARGADO DE LAB. REDES Y TELECOMUNICACIONES | LAB. REDES Y TELECOMUNICACIONES | 3-03724 | SWITCH MARCA CISCO MOD.WS-C2960CPD-8PT-L, S/N FOC1513W3A4 RAM 128 MB,MEMORIA FLASH 64 MB, ADAPTADOR LITEON 53V 1,5A,MOD.341-0402-01. | Regular
1300 | UACBA | ING. CESAR JHOEL TAMARES TERRAZAS |  | ENCARGADO DE LAB. REDES Y TELECOMUNICACIONES | LAB. REDES Y TELECOMUNICACIONES | 3-03718 | FIRE WALL MARCA DELL (JUNIPER) S/N AU3110AF0989, ADAPTADOR JUNIPER S/N CMBD0946028116, PACHCORD (CABLE) DV9 A RJ45. | Regular
1301 | UACBA | ING. CESAR JHOEL TAMARES TERRAZAS |  | ENCARGADO DE LAB. REDES Y TELECOMUNICACIONES | LAB. REDES Y TELECOMUNICACIONES | 3-03728 | FIRE WALL MARCA DELL (JUNIPER) S/N AU3110AF0912, ADAPTADOR JUNIPER S/N CMBD0946028658, PACHCORD (CABLE) DV9 A RJ45. | Regular
1302 | UACBA | ING. CESAR JHOEL TAMARES TERRAZAS |  | ENCARGADO DE LAB. REDES Y TELECOMUNICACIONES | LAB. REDES Y TELECOMUNICACIONES | 3-03705 | FIRE WALL MARCA DELL (JUNIPER) S/N AU3110AF1169, ADAPTADOR JUNIPER S/N CMBD0946028640, PACHCORD (CABLE) DV9 A RJ45. | Regular
1303 | UACBA | ING. CESAR JHOEL TAMARES TERRAZAS |  | ENCARGADO DE LAB. REDES Y TELECOMUNICACIONES | LAB. REDES Y TELECOMUNICACIONES | 3-03700 | FIRE WALL MARCA DELL (JUNIPER) S/N AU3110AF1139, ADAPTADOR JUNIPER S/N CMBD0946010327, PACHCORD (CABLE) DV9 A RJ45. | Regular
1304 | UACBA | ING. CESAR JHOEL TAMARES TERRAZAS |  | ENCARGADO DE LAB. REDES Y TELECOMUNICACIONES | LAB. REDES Y TELECOMUNICACIONES | 3-03733 | FIRE WALL MARCA DELL (JUNIPER) S/N AU3110AF0940, ADAPTADOR JUNIPER S/N CMBD0946010532, PACHCORD (CABLE) DV9 A RJ45. | Regular
1305 | UACBA | ING. CESAR JHOEL TAMARES TERRAZAS |  | ENCARGADO DE LAB. REDES Y TELECOMUNICACIONES | LAB. REDES Y TELECOMUNICACIONES | 3-03695 | FIRE WALL MARCA DELL (JUNIPER) S/N AU3110AF0798, ADAPTADOR JUNIPER S/N CMBD0946029178, PACHCORD (CABLE) DV9 A RJ45. | Regular
1306 | UACBA | ING. CESAR JHOEL TAMARES TERRAZAS |  | ENCARGADO DE LAB. REDES Y TELECOMUNICACIONES | LAB. REDES Y TELECOMUNICACIONES | 3-03723 | FIRE WALL MARCA DELL (JUNIPER) S/N AU3110AF0739, ADAPTADOR JUNIPER S/N CMBD0946028098, PACHCORD (CABLE) DV9 A RJ45. | Regular
1307 | UACBA | ING. CESAR JHOEL TAMARES TERRAZAS |  | ENCARGADO DE LAB. REDES Y TELECOMUNICACIONES | LAB. REDES Y TELECOMUNICACIONES | 3-03713 | FIRE WALL MARCA DELL (JUNIPER) S/N AU3110AF0437, ADAPTADOR JUNIPER S/N CMBD0946028111, PACHCORD (CABLE) DV9 A RJ45. | Regular
1308 | UACBA | ING. CESAR JHOEL TAMARES TERRAZAS |  | ENCARGADO DE LAB. REDES Y TELECOMUNICACIONES | LAB. REDES Y TELECOMUNICACIONES | 3-03690 | FIRE WALL MARCA DELL (JUNIPER) S/N AU3010AF0003, ADAPTADOR JUNIPER S/N CMBD0946028639, PACHCORD (CABLE) DV9 A RJ45. | Regular
1309 | UACBA | ING. CESAR JHOEL TAMARES TERRAZAS |  | ENCARGADO DE LAB. REDES Y TELECOMUNICACIONES | LAB. REDES Y TELECOMUNICACIONES | 3-03667 | PROYECTOR EPSON POWERLITE X24+ S/N VA9K5300910 .H553A ADAPTADOR WIFI .WN7512BEP S/N 64EB8CC020EA CABLES:PODER USB USBCB2 2109210 C. REMOTO MALETIN. | Regular
1310 | UACBA | ING. CESAR JHOEL TAMARES TERRAZAS |  | ENCARGADO DE LAB. REDES Y TELECOMUNICACIONES | LAB. REDES Y TELECOMUNICACIONES | 3-03740 | SERVIDOR DELL POWEREDGE R530 2U INTEL XEON E5-2630 V3 2.4 GHZ 20M CACHE RAM 16GB 2133 12 RANURAS D.D.4X1 TB NEAR LINE SAS 7.2 KRPM HOTPLUG S/CN88S52 | Regular
1311 | UACBA | ING. CESAR JHOEL TAMARES TERRAZAS |  | ENCARGADO DE LAB. REDES Y TELECOMUNICACIONES | LAB. REDES Y TELECOMUNICACIONES | 3-04513 | ORGANIZADOR HORIZONTAL MARCA DLUX | Regular
1312 | UACBA | ING. CESAR JHOEL TAMARES TERRAZAS |  | ENCARGADO DE LAB. REDES Y TELECOMUNICACIONES | LAB. REDES Y TELECOMUNICACIONES | 3-06578 | ANTENA OMNIDIRECCIONAL 13 DBI 5 GHZ, DOBLE POLARIDAD, MARCA UBIQUITI S/N AMO-5G13. | Regular
1313 | UACBA | ING. CESAR JHOEL TAMARES TERRAZAS |  | ENCARGADO DE LAB. REDES Y TELECOMUNICACIONES | LAB. REDES Y TELECOMUNICACIONES | 3-06579 | ANTENA SECTORIAL 5.8 GHZ 19 DBI 120ª, DOBLE POLARIDAD, MARCA UBIQUITI, S/N: AM5G20. | Regular
1314 | UACBA | ING. CESAR JHOEL TAMARES TERRAZAS |  | ENCARGADO DE LAB. REDES Y TELECOMUNICACIONES | LAB. REDES Y TELECOMUNICACIONES | 3-03687 | CPU DELL COREI7 4790 3.6GHZ. S/3NF8W52 16GB 1TB T.V.RADEON 2GB R7 250 T.WIFIMONITOR DELL18 5'S/CN0HDNH9728754SCAJRB ADAP.DVI-VGA TECLADO MOUSE | Regular
1315 | UACBA | ING. CESAR JHOEL TAMARES TERRAZAS |  | ENCARGADO DE LAB. REDES Y TELECOMUNICACIONES | LAB. REDES Y TELECOMUNICACIONES | 3-03670 | CPU DELL COREI7 4790 3.6GHZ. S/3NF7W52 16GB 1TB T.V.RADEON 2GB R7 250 T.WIFIMONITOR DELL18 5'S/CN0HDNH9728754SCDU0B ADAP.DVI-VGA TECLADO MOUSE | Regular
1316 | UACBA | ING. CESAR JHOEL TAMARES TERRAZAS |  | ENCARGADO DE LAB. REDES Y TELECOMUNICACIONES | LAB. REDES Y TELECOMUNICACIONES | 3-03675 | CPU DELL COREI7 4790 3.6GHZ. S/3N7GW52 16GB 1TB T.V.RADEON 2GB R7 250 T.WIFIMONITOR DELL18 5'S/CN0HDNH9728754SCAJCB ADAP.DVI-VGA TECLADO MOUSE | Malo
1317 | UACBA | ING. CESAR JHOEL TAMARES TERRAZAS |  | ENCARGADO DE LAB. REDES Y TELECOMUNICACIONES | LAB. REDES Y TELECOMUNICACIONES | 3-03677 | CPU DELL COREI7 4790 3.6GHZ. S/3NKBW52 16GB 1TB T.V.RADEON 2GB R7 250 T.WIFIMONITOR DELL18 5'S/CN0HDNH9728754SE0HB ADAP.DVI-VGA TECLADO MOUSE | Regular
1318 | UACBA | ING. CESAR JHOEL TAMARES TERRAZAS |  | ENCARGADO DE LAB. REDES Y TELECOMUNICACIONES | LAB. REDES Y TELECOMUNICACIONES | 3-03680 | CPU DELL COREI7 4790 3.6GHZ. S/3NK8W52 16GB 1TB T.V.RADEON 2GB R7 250 T.WIFIMONITOR DELL18 5'S/CN0HDNH9728754SDTAB ADAP.DVI-VGA TECLADO MOUSE | Malo
1319 | UACBA | ING. CESAR JHOEL TAMARES TERRAZAS |  | ENCARGADO DE LAB. REDES Y TELECOMUNICACIONES | LAB. REDES Y TELECOMUNICACIONES | 3-03681 | CPU DELL COREI7 4790 3.6GHZ. S/3NHGW52 16GB 1TB T.V.RADEON 2GB R7 250 T.WIFIMONITOR DELL18 5'S/CN0HDNH9728754SAL8B ADAP.DVI-VGA TECLADO MOUSE | Malo
1320 | UACBA | ING. CESAR JHOEL TAMARES TERRAZAS |  | ENCARGADO DE LAB. REDES Y TELECOMUNICACIONES | LAB. REDES Y TELECOMUNICACIONES | 3-03671 | CPU DELL COREI7 4790 3.6GHZ. S/3NH6W52 16GB 1TB T.V.RADEON 2GB R7 250 T.WIFIMONITOR DELL18 5'S/CN0HDNH9728754SAK8B ADAP.DVI-VGA TECLADO MOUSE | Regular
1321 | UACBA | ING. CESAR JHOEL TAMARES TERRAZAS |  | ENCARGADO DE LAB. REDES Y TELECOMUNICACIONES | LAB. REDES Y TELECOMUNICACIONES | 3-03686 | CPU DELL COREI7 4790 3.6GHZ. S/3NGGW52 16GB 1TB T.V.RADEON 2GB R7 250 T.WIFIMONITOR DELL18 5'S/CN0HDNH9728754SALCB ADAP.DVI-VGA TECLADO MOUSE | Regular
1322 | UACBA | ING. CESAR JHOEL TAMARES TERRAZAS |  | ENCARGADO DE LAB. REDES Y TELECOMUNICACIONES | LAB. REDES Y TELECOMUNICACIONES | 3-03682 | CPU DELL COREI7 4790 3.6GHZ. S/3NGFW52 16GB 1TB T.V.RADEON 2GB R7 250 T.WIFIMONITOR DELL18 5'S/CN0HDNH9728754SDY3B ADAP.DVI-VGA TECLADO MOUSE | Regular
1323 | UACBA | ING. CESAR JHOEL TAMARES TERRAZAS |  | ENCARGADO DE LAB. REDES Y TELECOMUNICACIONES | LAB. REDES Y TELECOMUNICACIONES | 3-03668 | CPU DELL COREI7 4790 3.6GHZ. S/3NGCW52 16GB 1TB T.V.RADEON 2GB R7 250 T.WIFIMONITOR DELL18 5'S/CN0HDNH9728754SDWYB ADAP.DVI-VGA TECLADO MOUSE | Regular
1324 | UACBA | ING. CESAR JHOEL TAMARES TERRAZAS |  | ENCARGADO DE LAB. REDES Y TELECOMUNICACIONES | LAB. REDES Y TELECOMUNICACIONES | 3-03679 | CPU DELL COREI7 4790 3.6GHZ. S/3NFDW52 16GB 1TB T.V.RADEON 2GB R7 250 T.WIFIMONITOR DELL18 5'S/CN0HDNH9728754SE0PB ADAP.DVI-VGA TECLADO MOUSE | Regular
1325 | UACBA | ING. CESAR JHOEL TAMARES TERRAZAS |  | ENCARGADO DE LAB. REDES Y TELECOMUNICACIONES | LAB. REDES Y TELECOMUNICACIONES | 3-03683 | CPU DELL COREI7 4790 3.6GHZ. S/3NCCW52 16GB 1TB T.V.RADEON 2GB R7 250 T.WIFIMONITOR DELL18 5'S/CN0HDNH9728754SDTNB ADAP.DVI-VGA TECLADO MOUSE | Regular
1326 | UACBA | ING. CESAR JHOEL TAMARES TERRAZAS |  | ENCARGADO DE LAB. REDES Y TELECOMUNICACIONES | LAB. REDES Y TELECOMUNICACIONES | 3-03684 | CPU DELL COREI7 4790 3.6GHZ. S/3N6HW52 16GB 1TB T.V.RADEON 2GB R7 250 T.WIFIMONITOR DELL18 5'S/CN0HDNH9728754SAUDB ADAP.DVI-VGA TECLADO MOUSE | Malo
1327 | UACBA | ING. CESAR JHOEL TAMARES TERRAZAS |  | ENCARGADO DE LAB. REDES Y TELECOMUNICACIONES | LAB. REDES Y TELECOMUNICACIONES | 3-03674 | CPU DELL COREI7 4790 3.6GHZ. S/3N6BW52 16GB 1TB T.V.RADEON 2GB R7 250 T.WIFIMONITOR DELL18 5'S/CN0HDNH9728754SAJHB ADAP.DVI-VGA TECLADO MOUSE | Regular
1328 | UACBA | ING. CESAR JHOEL TAMARES TERRAZAS |  | ENCARGADO DE LAB. REDES Y TELECOMUNICACIONES | LAB. REDES Y TELECOMUNICACIONES | 3-03685 | CPU DELL COREI7 4790 3.6GHZ. S/3MVFW52 16GB 1TB T.V.RADEON 2GB R7 250 T.WIFIMONITOR DELL18 5'S/CN0HDNH9728754SD2DB ADAP.DVI-VGA TECLADO MOUSE | Regular
1329 | UACBA | ING. CESAR JHOEL TAMARES TERRAZAS |  | ENCARGADO DE LAB. REDES Y TELECOMUNICACIONES | LAB. REDES Y TELECOMUNICACIONES | 3-03672 | CPU DELL COREI7 4790 3.6GHZ. S/3MTCW52 16GB 1TB T.V.RADEON 2GB R7 250 T.WIFIMONITOR DELL18 5'S/CN0HDNH9728754SCUMB ADAP.DVI-VGA TECLADO MOUSE | Regular
1330 | UACBA | ING. CESAR JHOEL TAMARES TERRAZAS |  | ENCARGADO DE LAB. REDES Y TELECOMUNICACIONES | LAB. REDES Y TELECOMUNICACIONES | 3-03678 | CPU DELL COREI7 4790 3.6GHZ. S/3MN6W52 16GB 1TB T.V.RADEON 2GB R7 250 T.WIFIMONITOR DELL18 5'S/CN0HDNH9728754SC8KB ADAP.DVI-VGA TECLADO MOUSE | Malo
1331 | UACBA | ING. CESAR JHOEL TAMARES TERRAZAS |  | ENCARGADO DE LAB. REDES Y TELECOMUNICACIONES | LAB. REDES Y TELECOMUNICACIONES | 3-03673 | CPU DELL COREI7 4790 3.6GHZ. S/3MFFW52 16GB 1TB T.V.RADEON 2GB R7 250 T.WIFIMONITOR DELL18 5'S/CN0HDNH9728754SD2LB ADAP.DVI-VGA TECLADO MOUSE | Malo
1332 | UACBA | ING. CESAR JHOEL TAMARES TERRAZAS |  | ENCARGADO DE LAB. REDES Y TELECOMUNICACIONES | LAB. REDES Y TELECOMUNICACIONES | 3-03669 | CPU DELL COREI7 4790 3.6GHZ. S/3MD8W52 16GB 1TB T.V.RADEON 2GB R7 250 T.WIFIMONITOR DELL18 5'S/CN0HDNH9728754SD31B ADAP.DVI-VGA TECLADO MOUSE | Regular
1333 | UACBA | ING. CESAR JHOEL TAMARES TERRAZAS |  | ENCARGADO DE LAB. REDES Y TELECOMUNICACIONES | LAB. REDES Y TELECOMUNICACIONES | 3-03676 | CPU DELL COREI7 4790 3.6GHZ. S/3MCDW52 16GB 1TB T.V.RADEON 2GB R7 250 T.WIFIMONITOR DELL18 5'S/CN0HDNH9728754SDTKB ADAP.DVI-VGA TECLADO MOUSE | Malo
1334 | UACBA | ING. CESAR JHOEL TAMARES TERRAZAS |  | ENCARGADO DE LAB. REDES Y TELECOMUNICACIONES | LAB. REDES Y TELECOMUNICACIONES | 3-11799 | CPU CORE I7 12700F RAM 32GB CON DISIPADOR 16GBX2 KLEP DD 1TB SATA 6GB DISCO M2 1TB NVME TV RTX 3070TI 8GB ASUS WIFI ASUS CASE DELUX MOUSE Y TECLADO. | Regular
1335 | UACBA | ING. CESAR JHOEL TAMARES TERRAZAS |  | ENCARGADO DE LAB. REDES Y TELECOMUNICACIONES | LAB. REDES Y TELECOMUNICACIONES | 3-11798 | CPU CORE I7 12700F RAM 32GB CON DISIPADOR 16GBX2 KLEP DD 1TB SATA 6GB DISCO M2 1TB NVME TV RTX 3070TI 8GB ASUS WIFI ASUS CASE DELUX MOUSE Y TECLADO. | Malo
1336 | UACBA | ING. CESAR JHOEL TAMARES TERRAZAS |  | ENCARGADO DE LAB. REDES Y TELECOMUNICACIONES | LAB. REDES Y TELECOMUNICACIONES | 3-11797 | MONITOR SAMSUNGDE 24" MODELO: S24R35AFHL S/N: 5EUKH4TT302710H | Malo
1337 | UACBA | ING. CESAR JHOEL TAMARES TERRAZAS |  | ENCARGADO DE LAB. REDES Y TELECOMUNICACIONES | LAB. REDES Y TELECOMUNICACIONES | 3-11796 | MONITOR SAMSUNGDE 24" MODELO: S24R35AFHL S/N: 5EUKH4TT300379W | Regular
1338 | UACBA | ING. CESAR JHOEL TAMARES TERRAZAS |  | ENCARGADO DE LAB. REDES Y TELECOMUNICACIONES | LAB. REDES Y TELECOMUNICACIONES | 3-03739 | MONITORRACKEABLE DELL 17' LCD S/N OHJ9G3129631BGAMCKA01 TECLADO Y MOUSE TACTIL INTEGRADOS 2 CABLES C/CONECTORES PS2 CABLE VGA Y PODER ADAPT USB A PS2 | Regular
1339 | UACBA | ING. CESAR JHOEL TAMARES TERRAZAS |  | ENCARGADO DE LAB. REDES Y TELECOMUNICACIONES | LAB. REDES Y TELECOMUNICACIONES | 3-03693 | ROUTER CISCO 2801 INTERFACES/PUERTOS 2XRJ45 10/100 BASE TX LAN 1X ; S/N FTX1107W14S | Regular
1340 | UACBA | ING. CESAR JHOEL TAMARES TERRAZAS |  | ENCARGADO DE LAB. REDES Y TELECOMUNICACIONES | LAB. REDES Y TELECOMUNICACIONES | 3-03692 | ROUTER CISCO 2801 INTERFACES/PUERTOS 2XRJ45 10/100 BASE TX LAN 1X CONSOLA GESTION 1XAUXILIAR NUMERO DE PUERTOS 2 FAST ETHERNET; S/N FTX152401X | Regular
1341 | UACBA | ING. CESAR JHOEL TAMARES TERRAZAS |  | ENCARGADO DE LAB. REDES Y TELECOMUNICACIONES | LAB. REDES Y TELECOMUNICACIONES | 3-03697 | ROUTER CISCO 2621 RAM 64 MB, FLASH 32 MB, 2 PUERTOS ETHERNET, 2 PUERTOS DE VOZ, 2 SLOT WAN MOD-2621 N/S-700-05738-01B1 | Regular
1342 | UACBA | ING. CESAR JHOEL TAMARES TERRAZAS |  | ENCARGADO DE LAB. REDES Y TELECOMUNICACIONES | LAB. REDES Y TELECOMUNICACIONES | 3-03707 | ROUTER CISCO 2801 RAM 256 MB S/N FTX153583K2 FLASH MEMORY 128 MB 17-9402-01 CABLE DV9 A RJ45 ADAPTADOR DE DV9 A PARALELO CD VER. 2 5 80-7994-08 CISCO | Regular
1343 | UACBA | ING. CESAR JHOEL TAMARES TERRAZAS |  | ENCARGADO DE LAB. REDES Y TELECOMUNICACIONES | LAB. REDES Y TELECOMUNICACIONES | 3-03730 | ROUTER CISCO 2801 RAM 256 MB S/N FTX142580RX FLASH MEMORY 128 MB 17-9402-01 CABLE DV9 A RJ45 ADAPTADOR DE DV9 A PARALELO CD VER. 2 5 80-7994-08 CISCO | Regular
1344 | UACBA | ING. CESAR JHOEL TAMARES TERRAZAS |  | ENCARGADO DE LAB. REDES Y TELECOMUNICACIONES | LAB. REDES Y TELECOMUNICACIONES | 3-03725 | ROUTER CISCO .2801 RAM 256 MB S/N FCZ1347C0L3 FLASH MEMORY 128 MB 17-6717-02 CABLE DV9 A RJ45 ADAPTADOR DE DV9 A PARALELO CD VER.2 5 80-7994-08 CISCO | Regular
1345 | UACBA | ING. CESAR JHOEL TAMARES TERRAZAS |  | ENCARGADO DE LAB. REDES Y TELECOMUNICACIONES | LAB. REDES Y TELECOMUNICACIONES | 3-03720 | ROUTER MARCA CISCO MOD. 2801 RAM 256 MB S/N FGL151311QB, FLASH MEMORY CISCO 128 MB 17-9402-01, CABLE DV9 A RJ45, ADAPTADOR DE DV9 A PARALELO. | Regular
1346 | UACBA | ING. CESAR JHOEL TAMARES TERRAZAS |  | ENCARGADO DE LAB. REDES Y TELECOMUNICACIONES | LAB. REDES Y TELECOMUNICACIONES | 3-03715 | ROUTER MARCA CISCO MOD. 2801 RAM 256 MB S/N FCZ13519040, FLASH MEMORY 128 MB 17-6717-02, CABLE DV9 A RJ45, ADAPTADOR DE DV9 A PARALELO. | Regular
1347 | UACBA | ING. CESAR JHOEL TAMARES TERRAZAS |  | ENCARGADO DE LAB. REDES Y TELECOMUNICACIONES | LAB. REDES Y TELECOMUNICACIONES | 3-03735 | ROUTER MARCA CISCO MOD. 2801 RAM 256 MB S/N FCZ13479026, FLASH MEMORY 4 GB B27849-4739 CABLE DV9 A RJ45, ADAPTADOR DE DV9 A PARALELO. | Regular
1348 | UACBA | ING. CESAR JHOEL TAMARES TERRAZAS |  | ENCARGADO DE LAB. REDES Y TELECOMUNICACIONES | LAB. REDES Y TELECOMUNICACIONES | 3-03703 | ROUTER MARCA CISCO MOD. 2801 RAM 256 MB S/N FCZ12519126, FLASH MEMORY 4 GB B27849-4747, CABLE DV9 A RJ45, ADAPTADOR DE DV9 A PARALELO. | Regular
1349 | UACBA | ING. CESAR JHOEL TAMARES TERRAZAS |  | ENCARGADO DE LAB. REDES Y TELECOMUNICACIONES | LAB. REDES Y TELECOMUNICACIONES | 3-03698 | ROUTER MARCA CISCO MOD. 2801 RAM 256 MB S/N FTX142580ZB, FLASH MEMORY CISCO 128 MB 17-9402-01, CABLE DV9 A RJ45. | Regular
1350 | UACBA | ING. CESAR JHOEL TAMARES TERRAZAS |  | ENCARGADO DE LAB. REDES Y TELECOMUNICACIONES | LAB. REDES Y TELECOMUNICACIONES | 3-03702 | ROUTER MARCA CISCO MOD. 2801 RAM 256 MB S/N FTX0931W3FF, FLASH MEMORY CISCO 128 MB 17-9402-01, CABLE DV9 A RJ45. | Regular
1351 | UACBA | ING. CESAR JHOEL TAMARES TERRAZAS |  | ENCARGADO DE LAB. REDES Y TELECOMUNICACIONES | LAB. REDES Y TELECOMUNICACIONES | 3-10441 | PACHPANEL DE 24 PUERTOS MARCA: FURUKAWA CATEGORIA 6 | Regular
1352 | UACBA | ING. WALTER MARCELO BACARREZA PEREZ |  | ENCARGADO DE LABORATORIO ASFALTOS | LABORATORIO ASFALTOS | 3-05964 | BANDEJA Y TAPA PAA TAMIZ DIAMETRO 8' | Regular
1353 | UACBA | ING. WALTER MARCELO BACARREZA PEREZ |  | ENCARGADO DE LABORATORIO ASFALTOS | LABORATORIO ASFALTOS | 3-05929 | SET PARA ENSAYOS ESTABILIDAD MARSHALL MRCA CONTROLS S/N 10004976 MANUAL TABLA CALIBRACION 11 PAG MANOMETRO BASTIDOR | Regular
1354 | UACBA | ING. WALTER MARCELO BACARREZA PEREZ |  | ENCARGADO DE LABORATORIO ASFALTOS | LABORATORIO ASFALTOS | 3-05925 | SET COMPACTA MARSHALL AUTOMAT CON CONTADOR DE GOLPES DIGITAL CONTROLS 1 MARTILLO COMPACT 5 MOLDES DE 4' C/U 3 PZAS 1 BASE 2 CILIND S/11008553 76-B4422 | Regular
1355 | UACBA | ING. WALTER MARCELO BACARREZA PEREZ |  | ENCARGADO DE LABORATORIO ASFALTOS | LABORATORIO ASFALTOS | 56306 | COCINA DE 4 HORNALLAS ESMALTEC MOD. SAMOA 4013, HORNO, TAPA DE VIDRIO, ENCENDIDO ELECTRICO S/N: 1508040404293098. | Regular
1356 | UACBA | ING. WALTER MARCELO BACARREZA PEREZ |  | ENCARGADO DE LABORATORIO ASFALTOS | LABORATORIO ASFALTOS | 3-10420 | EXTRACTOR DE AIRE MARCA: PANASONIC MODELO: FV-25RG7T, FUNCION REVERCIBLE. | Regular
1357 | UACBA | ING. WALTER MARCELO BACARREZA PEREZ |  | ENCARGADO DE LABORATORIO ASFALTOS | LABORATORIO ASFALTOS | 3-05931 | EXTINTOR TIPO ABC CAP. 6 KGRS. FANACIN S/N 9904 | Regular
1358 | UACBA | ING. WALTER MARCELO BACARREZA PEREZ |  | ENCARGADO DE LABORATORIO ASFALTOS | LABORATORIO ASFALTOS | 3-05890 | APARATO CLEVELAND, INCLUYE COPA DE INFLACION DE BRONCE, QUEMADOR DE PRUEBA Y ALTA, TUBO DE ALIMENTACION, TRIPODE DE BASE CON BARILLA. | Regular
1359 | UACBA | ING. WALTER MARCELO BACARREZA PEREZ |  | ENCARGADO DE LABORATORIO ASFALTOS | LABORATORIO ASFALTOS | 3-05889 | PENETROMETRO POTATIL LINEA HUMBOLDT H-1250 EL MICROMETRO DE LA UNIDAD SE AJUSTA PARA REGULACIONES MAS EXACTAS | Regular
1360 | UACBA | ING. WALTER MARCELO BACARREZA PEREZ |  | ENCARGADO DE LABORATORIO ASFALTOS | LABORATORIO ASFALTOS | 3-05932 | EQUIPO VIGA BENKELMAN MARCA: HUMBOLDT CUERPO PRINCIPAL DE ALUMINIO DE 55'DE LONGITUD APROXIMADA BRAZO DE PRUEBA SISTEMA VIBRADORRUEDA DE NIVELACION. | Regular
1361 | UACBA | ING. WALTER MARCELO BACARREZA PEREZ |  | ENCARGADO DE LABORATORIO ASFALTOS | LABORATORIO ASFALTOS | 3-05930 | EXTRACTOR CENTRIFUGO HUMBOLT-USA H1466.4F S/MX205.251014069 AGUJA P/PENTROMETRO ACERO PLATO DE TRANSF PLASTICO IMANES AL FONDO 95 25X82 55MM-DXH | Regular
1362 | UACBA | ING. WALTER MARCELO BACARREZA PEREZ |  | ENCARGADO DE LABORATORIO ASFALTOS | LABORATORIO ASFALTOS | 3-05735 | MOLDES PARA COMPACTACION CBR, SUMINISTRADO CON PLACA BASE PERFORADA Y COLLAR DE EXTENSION | Regular
1363 | UACBA | ING. WALTER MARCELO BACARREZA PEREZ |  | ENCARGADO DE LABORATORIO ASFALTOS | LABORATORIO ASFALTOS | 3-05734 | MOLDES PARA COMPACTACION CBR, SUMINISTRADO CON PLACA BASE PERFORADA Y COLLAR DE EXTENSION | Regular
1364 | UACBA | ING. WALTER MARCELO BACARREZA PEREZ |  | ENCARGADO DE LABORATORIO ASFALTOS | LABORATORIO ASFALTOS | 3-05733 | MOLDES PARA COMPACTACION CBR, SUMINISTRADO CON PLACA BASE PERFORADA Y COLLAR DE EXTENSION | Regular
1365 | UACBA | ING. WALTER MARCELO BACARREZA PEREZ |  | ENCARGADO DE LABORATORIO ASFALTOS | LABORATORIO ASFALTOS | 3-05944 | MOLDE DE BRIQUETA DE BRONCE FUNDIDO LAS ABRTAZADERAS DE BRONCE CON PASADORES SOSTIENEN FIRMEMENTE 2 MITADES PARA PREVENIR DERRAMES DURANTE EL MOLDEO | Regular
1366 | UACBA | ING. WALTER MARCELO BACARREZA PEREZ |  | ENCARGADO DE LABORATORIO ASFALTOS | LABORATORIO ASFALTOS | 3-05896 | VISCOSIMETRO UNIVERSAL ALFA ACERO INOX COPA DE VIDRIO 60 ML .EMBUDO DE COBRE SOPORT TEMP BOQUILLA DE COBRE UNIVERSAL LLAVE No10 ZELTAS | Regular
1367 | UACBA | ING. WALTER MARCELO BACARREZA PEREZ |  | ENCARGADO DE LABORATORIO ASFALTOS | LABORATORIO ASFALTOS | 3-05895 | VISCOSIMETRO SAYBOLT ALFA ACERO INOX COPA DE 60 ML. EMBUDO DE COBRE FILTRO DE COBRE SOP TEMPER DE COBRE BOQUILLA DE COBRE FUROL LLAVE No 10 ZELTAS | Regular
1368 | UACBA | ING. WALTER MARCELO BACARREZA PEREZ |  | ENCARGADO DE LABORATORIO ASFALTOS | LABORATORIO ASFALTOS | 3-05893 | APARATO DE DESTILACION DE ASFALTOS EMULSIONADOS INCLUYE MECHERO DE ANILLO TUBO DE VIDRIO DESTILADOR ALUMINIO CILINDRO QUEMADOR MORDAZA PEDESTAL. | Regular
1369 | UACBA | ING. WALTER MARCELO BACARREZA PEREZ |  | ENCARGADO DE LABORATORIO ASFALTOS | LABORATORIO ASFALTOS | 3-05927 | DESTILACION DE PRODUCTOS (BITUMINOSOS) ASFALTICOS DILUIDOS CONTROLS (COMPLETO) | Regular
1370 | UACBA | ING. WALTER MARCELO BACARREZA PEREZ |  | ENCARGADO DE LABORATORIO ASFALTOS | LABORATORIO ASFALTOS | 3-05903 | CALIBRADOR DE LAMINACION MOD1684 LA UNIDAD TIENE 7 RANURAS DE PARTICULAS DE CADA UNO DE LOS 7 CORTES CERNIDOS CUMPLE NORMAS BS 812 | Regular
1371 | UACBA | ING. WALTER MARCELO BACARREZA PEREZ |  | ENCARGADO DE LABORATORIO ASFALTOS | LABORATORIO ASFALTOS | 3-05894 | APARATO DE ENSAYO DEL PUNTO DE INFLAMAC 81B0138/A S/N 14006017 CONTROLS PLACA EQUIPO B0138/A/R02/2014P001 | Regular
1372 | UACBA | ING. WALTER MARCELO BACARREZA PEREZ |  | ENCARGADO DE LABORATORIO ASFALTOS | LABORATORIO ASFALTOS | 3-05912 | TAMIZ No 4 HUMBOLTD MODH-3920FS4 MALLA ACERO INOX- CENTRIF DE 8' DIAMETROX2' PROFUNDIDAD CERTIFICADO DECONFORMIDAD A NORMAS ASCPU E-1 ANSI EISO. | Regular
1373 | UACBA | ING. WALTER MARCELO BACARREZA PEREZ |  | ENCARGADO DE LABORATORIO ASFALTOS | LABORATORIO ASFALTOS | 3-05910 | TAMIZ 3/8' HUMBOLTD MODH-3920CS.375 MALLA ACERO INOX- CENTRIF DE 8' DIAMETROX2' PROFUNDIDAD CERTIFICADO DECONFORMIDAD A NORMAS ASCPU E-1 ANSI EISO. | Regular
1374 | UACBA | ING. WALTER MARCELO BACARREZA PEREZ |  | ENCARGADO DE LABORATORIO ASFALTOS | LABORATORIO ASFALTOS | 3-05908 | TAMIZ 3/4' HUMBOLTD MOD.H-3920CS.750 MALLA ACERO INOX- CENTRIF DE 8' DIAMETROX2' PROFUNDIDAD CERTIFICADO DE CONFORMIDAD A NORMAS ASCPU E-1 ANSI E ISO. | Regular
1375 | UACBA | ING. WALTER MARCELO BACARREZA PEREZ |  | ENCARGADO DE LABORATORIO ASFALTOS | LABORATORIO ASFALTOS | 3-05904 | TAMIZ 2 1/2' HUMBOLTD MOD.H-3920CS2.500 MALLA ACERO INOX- CENTRIF DE8' DIAMTRO X2' DE PROF CERTIFICADO DE CONFORMIDAD A NORMAS ASCPU E-1 ANSI E ISO. | Regular
1376 | UACBA | ING. WALTER MARCELO BACARREZA PEREZ |  | ENCARGADO DE LABORATORIO ASFALTOS | LABORATORIO ASFALTOS | 3-05911 | TAMIZ 1/4' HUMBOLTD MODH-3920CS.250 MALLA ACERO INOX- CENTRIF DE 8' DIAMETROX2' PROFUNDIDAD CERTIFICADO DECONFORMIDAD A NORMAS ASCPU E-1 ANSI EISO. | Regular
1377 | UACBA | ING. WALTER MARCELO BACARREZA PEREZ |  | ENCARGADO DE LABORATORIO ASFALTOS | LABORATORIO ASFALTOS | 3-05909 | TAMIZ 1/2' HUMBOLTD MODH-3920CS.500 MALLA ACERO INOX- CENTRIF DE 8' DIAMETROX2' PROFUNDIDAD CERTIFICADO DE CONFORMIDAD A NORMAS ASCPU E-1 ANSI E ISO. | Regular
1378 | UACBA | ING. WALTER MARCELO BACARREZA PEREZ |  | ENCARGADO DE LABORATORIO ASFALTOS | LABORATORIO ASFALTOS | 3-05907 | TAMIZ 1' HUMBOLTD .H-3920CS1.000 MALLA ACERO INOX- CENTRIF DE 8' DE DIAMETRO X2' PROFUNDIDAD CERTIFICADO DE CONFORMIDAD A NORMAS ASCPU E-1 ANSI EISO. | Regular
1379 | UACBA | ING. WALTER MARCELO BACARREZA PEREZ |  | ENCARGADO DE LABORATORIO ASFALTOS | LABORATORIO ASFALTOS | 3-05906 | TAMIZ 1 1/2' HUMBOLTD MOD.H-3920CS1.500 MALLA ACERO INOX- CENTRIF DE 8'DIAMETROX2' PROFUNDIDAD CERTIFICADO DE CONFORMIDAD A NORMAS ASCPU E-1 ANSI EISO | Regular
1380 | UACBA | ING. WALTER MARCELO BACARREZA PEREZ |  | ENCARGADO DE LABORATORIO ASFALTOS | LABORATORIO ASFALTOS | 3-05905 | AMIZ 2' HUMBOLTD .H-3920CS2.000 MALLA ACERO INOX- CENTRIF DE 8' DE DIAMETROX2' DE PROFUNDIDAD CERTIFICADO CONFORMIDAD A NORMAS ASCPU E-1 ANSI E ISO. | Regular
1381 | UACBA | ING. WALTER MARCELO BACARREZA PEREZ |  | ENCARGADO DE LABORATORIO ASFALTOS | LABORATORIO ASFALTOS | 3-05921 | TAMIZ No 80 HUMBOLTD MODH-3920FS80 MALLA ACERO INOX- CENTRIF DE 8' DIAMETROX2' PROFUNDIDAD CERTIFICADO DECONFORMIDAD A NORMAS ASCPU E-1 ANSI EISO. | Regular
1382 | UACBA | ING. WALTER MARCELO BACARREZA PEREZ |  | ENCARGADO DE LABORATORIO ASFALTOS | LABORATORIO ASFALTOS | 3-05913 | TAMIZ No 8 HUMBOLTD MODH-3920FS8 MALLA ACERO INOX- CENTRIF DE 8' DIAMETROX2' PROFUNDIDAD CERTIFICADO DECONFORMIDAD A NORMAS ASCPU E-1 ANSI EISO. | Regular
1383 | UACBA | ING. WALTER MARCELO BACARREZA PEREZ |  | ENCARGADO DE LABORATORIO ASFALTOS | LABORATORIO ASFALTOS | 3-05920 | TAMIZ No 60 HUMBOLTD MODH-3920FS60 MALLA ACERO INOX- CENTRIF DE 8' DIAMETROX2' PROFUNDIDAD CERTIFICADO DECONFORMIDAD A NORMAS ASCPU E-1 ANSI EISO. | Regular
1384 | UACBA | ING. WALTER MARCELO BACARREZA PEREZ |  | ENCARGADO DE LABORATORIO ASFALTOS | LABORATORIO ASFALTOS | 3-05919 | TAMIZ No 50 HUMBOLTD MODH-3920FS50 MALLA ACERO INOX- CENTRIF DE 8' DIAMETROX2' PROFUNDIDAD CERTIFICADO DECONFORMIDAD A NORMAS ASCPU E-1 ANSI EISO. | Regular
1385 | UACBA | ING. WALTER MARCELO BACARREZA PEREZ |  | ENCARGADO DE LABORATORIO ASFALTOS | LABORATORIO ASFALTOS | 3-05918 | TAMIZ No 40 HUMBOLTD MODH-3920FS40 MALLA ACERO INOX- CENTRIF DE 8' DIAMETROX2' PROFUNDIDAD CERTIFICADO DECONFORMIDAD A NORMAS ASCPU E-1 ANSI EISO. | Regular
1386 | UACBA | ING. WALTER MARCELO BACARREZA PEREZ |  | ENCARGADO DE LABORATORIO ASFALTOS | LABORATORIO ASFALTOS | 3-05917 | TAMIZ No 30 HUMBOLTD MODH-3920FS30 MALLA ACERO INOX- CENTRIF DE 8' DIAMETROX2' PROFUNDIDAD CERTIFICADO DECONFORMIDAD A NORMAS ASCPU E-1 ANSI EISO. | Regular
1387 | UACBA | ING. WALTER MARCELO BACARREZA PEREZ |  | ENCARGADO DE LABORATORIO ASFALTOS | LABORATORIO ASFALTOS | 3-05916 | TAMIZ No 20 HUMBOLTD MODH-3920FS20 MALLA ACERO INOX- CENTRIF DE 8' DIAMETROX2' PROFUNDIDAD CERTIFICADO DECONFORMIDAD A NORMAS ASCPU E-1 ANSI EISO. | Regular
1388 | UACBA | ING. WALTER MARCELO BACARREZA PEREZ |  | ENCARGADO DE LABORATORIO ASFALTOS | LABORATORIO ASFALTOS | 3-05915 | TAMIZ No 16 HUMBOLTD MODH-3920FS16 MALLA ACERO INOX- CENTRIF DE 8' DIAMETROX2' PROFUNDIDAD CERTIFICADO DECONFORMIDAD A NORMAS ASCPU E-1 ANSI EISO. | Regular
1389 | UACBA | ING. WALTER MARCELO BACARREZA PEREZ |  | ENCARGADO DE LABORATORIO ASFALTOS | LABORATORIO ASFALTOS | 3-05922 | TAMIZ No 100 HUMBOLTD MODH-3920FS100 MALLA ACERO INOX- CENTRIF DE 8' DIAMETROX2' PROFUNDIDAD CERTIFICADO DECONFORMIDAD A NORMAS ASCPU E-1 ANSI EISO. | Regular
1390 | UACBA | ING. WALTER MARCELO BACARREZA PEREZ |  | ENCARGADO DE LABORATORIO ASFALTOS | LABORATORIO ASFALTOS | 3-05914 | TAMIZ No 10 HUMBOLTD MODH-3920FS10 MALLA ACERO INOX- CENTRIF DE 8' DIAMETROX2' PROFUNDIDAD CERTIFICADO DECONFORMIDAD A NORMAS ASCPU E-1 ANSI EISO. | Regular
1391 | UACBA | ING. WALTER MARCELO BACARREZA PEREZ |  | ENCARGADO DE LABORATORIO ASFALTOS | LABORATORIO ASFALTOS | 3-05923 | TAMIZ No 200 HUMBOLTD MODH-3920FS200 MALLA ACERO INOX- CENTRIF DE 8' DIAMETROX2' PROFUNDIDAD CERTIFICADO DECONFORMIDAD A NORMAS ASCPU E-1 ANSI EISO. | Regular
1392 | UACBA | ING. WALTER MARCELO BACARREZA PEREZ |  | ENCARGADO DE LABORATORIO ASFALTOS | LABORATORIO ASFALTOS | 3-05897 | APARATO DE ANILLO Y BOLA 81-B0145/A 2 ANILLOS DE LATON 2 BOLAS DE ACERO 2 GUIAS DE CENTR DE LAS BOLAS RECIPIENTE TERMOMET DE -2 A +80 PLACA DE METAL | Regular
1393 | UACBA | ING. WALTER MARCELO BACARREZA PEREZ |  | ENCARGADO DE LABORATORIO ASFALTOS | LABORATORIO ASFALTOS | 3-05926 | BAðO TERMOSTAQTICO DE AGUA CALIENTE MARCA COMNTROLS CON MANUAL | Regular
1394 | UACBA | ING. WALTER MARCELO BACARREZA PEREZ |  | ENCARGADO DE LABORATORIO ASFALTOS | LABORATORIO ASFALTOS | 3-10440 | INDICADOR DE DIAL VERTICAL HUMBOLDT, RANGO DE LECTURA HASTA 25 MM, CON 2 DIVICIONESCADA UNA DE 0.02MM. | Regular
1395 | UACBA | ING. WALTER MARCELO BACARREZA PEREZ |  | ENCARGADO DE LABORATORIO ASFALTOS | LABORATORIO ASFALTOS | 3-05898 | INDICADOR DE ELENGACION H-1682 6 APERTURAS ETIQUETADAS ENTRE LOS PARES DE PASADORES DE METAL PARTIC DE CADA UNA DE LOS 6 CORTES INFERIOR A 50 MM. | Regular
1396 | UACBA | ING. WALTER MARCELO BACARREZA PEREZ |  | ENCARGADO DE LABORATORIO ASFALTOS | LABORATORIO ASFALTOS | 3-05901 | INDICADOR DE FLUJO DE DIAL ESPECIAL CON FRENO DE POSICION MAX.CON GRADUACIONES DE0 01' Y RANGO DE1 00'CAMISA GUIA SE AJUSTA A LA VARILLA GUIA DEL MOLD | Regular
1397 | UACBA | ING. WALTER MARCELO BACARREZA PEREZ |  | ENCARGADO DE LABORATORIO ASFALTOS | LABORATORIO ASFALTOS | 3-05892 | TERMOMETRO DIGITAL HUMBOLDT, RESISTENTE AL AGUA, RANGO DE LECTURA -40 A 232 ªC | Regular
1398 | UACBA | ING. WALTER MARCELO BACARREZA PEREZ |  | ENCARGADO DE LABORATORIO ASFALTOS | LABORATORIO ASFALTOS | 3-05899 | TERMOMETRO DIGITAL H-3541D RESISTENTE AL AGUA RANGO DE LECTURA -40 A 232o C -40 A 450o F PRESISCION +/- 1 0o C +/- 2 0o F . ALMACENA LA TEMP MAXIMA | Regular
1399 | UACBA | ING. WALTER MARCELO BACARREZA PEREZ |  | ENCARGADO DE LABORATORIO ASFALTOS | LABORATORIO ASFALTOS | 3-05902 | BALANZA OHAUS RANGER DE 30KG.X1 GR. S/8334530128 UNDES PESAGE GR.KG.LB.OZ.DISPLAY LCD BURBUJA NIVEL PATAS REGULABLES GANCHO DEBAJO LA BANDEJA BAT | Regular
1400 | UACBA | ING. WALTER MARCELO BACARREZA PEREZ |  | ENCARGADO DE LABORATORIO ASFALTOS | LABORATORIO ASFALTOS | 3-05900 | BALANZA OHAUS SP402 4KGR.SENSIBILIDAD 0 1GR.PLATILLO ACERO INOX S/B233202806 DISPLAY LCD UNDES GR.OZ.OZT.DWT GANCHO P/PESARXDEBAJO ADAP. S/Z34729474A2 | Regular
1401 | UACBA | ING. WALTER MARCELO BACARREZA PEREZ |  | ENCARGADO DE LABORATORIO ASFALTOS | LABORATORIO ASFALTOS | 3-05928 | APARATO PARA PUNTO DE ABLAND VASO PRECIPIT D/VIDRIO 800ML GRADUADO C/50ML PEDEST CON BASE DE HIERRO BARRA DE ACERO NIGUELADO1 27 CM.DX60 96 CM H | Regular
1402 | UACBA | TEC. EBERDT ROCHA BARRIONUEVO |  | ENCARGADO DE LABORATORIO SUELOS | LABORATORIO SUELOS | 48346 | PIE ADAPTADOR PARA PENETROMETRO | Regular
1403 | UACBA | TEC. EBERDT ROCHA BARRIONUEVO |  | ENCARGADO DE LABORATORIO SUELOS | LABORATORIO SUELOS | 53632 | CEPILLOS PARA TAMICES 7 JUEGOS 2 TIPOS REDONDO CON CERDAS DE NYLON PARA MALLAS FINAS UN CEPILLO RECTANGULAR CON CERDAS DE LATON PARA MALLAS GRUESAS | Regular
1404 | UACBA | TEC. EBERDT ROCHA BARRIONUEVO |  | ENCARGADO DE LABORATORIO SUELOS | LABORATORIO SUELOS | 3-05795 | FONDO PARA TAMIZ DIAMETRO 8' | Regular
1405 | UACBA | TEC. EBERDT ROCHA BARRIONUEVO |  | ENCARGADO DE LABORATORIO SUELOS | LABORATORIO SUELOS | 51275 | JUEGO DE PESAS ABIERTAS Y CERRADAS PARA CBR | Regular
1406 | UACBA | TEC. EBERDT ROCHA BARRIONUEVO |  | ENCARGADO DE LABORATORIO SUELOS | LABORATORIO SUELOS | 3-05794 | BANDEJA Y TAPA PAA TAMIZ DIAMETRO 8' | Regular
1407 | UACBA | TEC. EBERDT ROCHA BARRIONUEVO |  | ENCARGADO DE LABORATORIO SUELOS | LABORATORIO SUELOS | 53633 | TENAZAS CUCHARAS PALETAS PARA HORNO (3 JUEGOS) | Regular
1408 | UACBA | TEC. EBERDT ROCHA BARRIONUEVO |  | ENCARGADO DE LABORATORIO SUELOS | LABORATORIO SUELOS | 54519 | FRASCO CHAPMAN MODH-3460 FRASCO DEVIDRIO CON 2 BULBOS GRADUADO A 200 ML ENTRE BULBOS Y DESDE 375 ML A 450 ML HERRAMIENTA PARA RANURAR DE ACERO INOX | Regular
1409 | UACBA | TEC. EBERDT ROCHA BARRIONUEVO |  | ENCARGADO DE LABORATORIO SUELOS | LABORATORIO SUELOS | 48352 | CONJUNTO PARA ENSAYO LIMITE DE CONTRACCION PLATO DE CONTRAC MONEL PLATO DE CRISTALIZ PLACA DE CONTRAC DE PUAS CILIND 25 ML. CAPS DE EVAP | Regular
1410 | UACBA | TEC. EBERDT ROCHA BARRIONUEVO |  | ENCARGADO DE LABORATORIO SUELOS | LABORATORIO SUELOS | 55781 | ACCESORIO ADAPT PARA ENSAYOS DE DUREZA BRINEELL Y TRACCION PENETRADOR ACERO SAE 1045 ACCES ENSAYO DE TRACC2 PARES DE MORDAZAS ACERO SAE 1045 | Regular
1411 | UACBA | TEC. EBERDT ROCHA BARRIONUEVO |  | ENCARGADO DE LABORATORIO SUELOS | LABORATORIO SUELOS | 48351 | CONJUNTO DE ENSAYO LIMITE PLASTICO PLACA LIMITE VIDRIO CILINDRO GRADUADO 25 ML ENVASE PARA MESCLA POCELANA 385 ML 12 LATAS PARA MESCLA ESPATULA | Regular
1412 | UACBA | TEC. EBERDT ROCHA BARRIONUEVO |  | ENCARGADO DE LABORATORIO SUELOS | LABORATORIO SUELOS | 55782 | ACCESORIO PARA ENSAYO DE FLEXION EN MUESTRA METALICA 1RIEL DE 350MM.CON 2 APOYOS MOVILES ARTICULADOS 1 PIEZA DE APLICACION DE CARGA ACERO SAE1045 | Regular
1413 | UACBA | TEC. EBERDT ROCHA BARRIONUEVO |  | ENCARGADO DE LABORATORIO SUELOS | LABORATORIO SUELOS | 3-05879 | DISPOSITIVO DE LIMITE LIQUIDO CON CONTACTOR | Regular
1414 | UACBA | TEC. EBERDT ROCHA BARRIONUEVO |  | ENCARGADO DE LABORATORIO SUELOS | LABORATORIO SUELOS | 55780 | ESTRUCTURA ADAPTABLE A MAQUINA DE HORMIGON ACERO SAE 1045 DE 4 DISCOS 4 COLUMNAS ACERO INOX 304 INDIC DE DIAL 25X0 01MM.AEROSPACE S/2932 ESTRUCT MOVIL | Regular
1415 | UACBA | TEC. EBERDT ROCHA BARRIONUEVO |  | ENCARGADO DE LABORATORIO SUELOS | LABORATORIO SUELOS | 3-05754 | 1 JUEGO DE TAMICES DE 14 PIEZAS | Regular
1416 | UACBA | TEC. EBERDT ROCHA BARRIONUEVO |  | ENCARGADO DE LABORATORIO SUELOS | LABORATORIO SUELOS | 3-05730 | EQUIPO PARA ENSAYO DE PERMEABIL DE CARGA VARIABLE HUMBOLDT H-4146 2 PZAS DE MOLDE 6' TAPA CON VALVULA PIEDRA POROSA PLACA BASE ALUMINIO TAPA ACERO | Regular
1417 | UACBA | TEC. EBERDT ROCHA BARRIONUEVO |  | ENCARGADO DE LABORATORIO SUELOS | LABORATORIO SUELOS | 3-05768 | JUEGO DE TAMICES DIAM. 8', 3', 2', 1',3/4', 1/2', 3/8', 1/4',No4, No10, No30, No50, No100, No200, BANDEJA Y TAPA | Regular
1418 | UACBA | TEC. EBERDT ROCHA BARRIONUEVO |  | ENCARGADO DE LABORATORIO SUELOS | LABORATORIO SUELOS | 3-05726 | EQUIPO PARA ENSAYO DE PERMEABILIDAD DE CARGA CONSTANTE HUMBOLDT .HM-5803 VALVULA 450-CWPPN30 07 COD. 55979-55981 | Regular
1419 | UACBA | TEC. EBERDT ROCHA BARRIONUEVO |  | ENCARGADO DE LABORATORIO SUELOS | LABORATORIO SUELOS | 3-05750 | EQUIPO DE CONSOLID BASTIDOR DE PESO INERTE HUMBOLDT S/N 1603363DE 4 PIEZAS. BASTIDOR JUEGO DE PRESAS DE 32 KL. CELDA DE CONSOLID E INDICADOR DE DIAL | Regular
1420 | UACBA | TEC. EBERDT ROCHA BARRIONUEVO |  | ENCARGADO DE LABORATORIO SUELOS | LABORATORIO SUELOS | 3-05816 | CONJUNTO DE COMPACTACION ELE MOLDEELE DE 4 MOLDE DE 6 2 MARTILLOS DE COMPACTACION 1 IFICADO BARRA GRADUADA EYECTOR DE MUESTRAS | Regular
1421 | UACBA | TEC. EBERDT ROCHA BARRIONUEVO |  | ENCARGADO DE LABORATORIO SUELOS | LABORATORIO SUELOS | 3-05815 | EQUIPO PARA ENSAYO TRIAXIAL RAPIDO NO CONSOLIDADO Y NO DRENADO (UU) | Regular
1422 | UACBA | TEC. EBERDT ROCHA BARRIONUEVO |  | ENCARGADO DE LABORATORIO SUELOS | LABORATORIO SUELOS | 3-10770 | EQUIPO PARA PRUEBAS DE JARRAS, MARCA LOVIBOND, MODELO FLOCTESTER ET750,MADE IN GEMANIA,INCLUYE 12 COPAS GRADUADA DE 1000 MLS/N: 0317/61713. | Regular
1423 | UACBA | TEC. EBERDT ROCHA BARRIONUEVO |  | ENCARGADO DE LABORATORIO SUELOS | LABORATORIO SUELOS | 3-05886 | ENSAYO SPT,ALTURA CAIDA0.76 M +- 25 MM MOTOR GASOLINA 5.5 HP MANUAL S/N0406161478 LONCIN 160F MARTILLO 63.5 KG GUINCHE MANUAL CAP.2TON | Regular
1424 | UACBA | TEC. EBERDT ROCHA BARRIONUEVO |  | ENCARGADO DE LABORATORIO SUELOS | LABORATORIO SUELOS | 3-05817 | EQUIPO DE CORTE MARCA HUMBOLT MODHM-2750.3F MADE IN USA ANILLO DE CARGA 10KN JUEGO DE PESAS DE 32 KL. S/N 1606108 INDIC DIAL HORIZONTAL Y VERTICAL | Regular
1425 | UACBA | TEC. EBERDT ROCHA BARRIONUEVO |  | ENCARGADO DE LABORATORIO SUELOS | LABORATORIO SUELOS | 3-10892 | EQUIPO SPT ENSAYO DE PENETRACION STANDAR, MARCA GEOTOOL TIPO LMSSR/VK SPT, CON MOTOR HONDA GX100 A GASOLINA DE 4 TIEMPOS. | Regular
1426 | UACBA | TEC. EBERDT ROCHA BARRIONUEVO |  | ENCARGADO DE LABORATORIO SUELOS | LABORATORIO SUELOS | 3-05719 | COCINA DE 4 HORNALLAS ESMALTEC MOD. SAMOA 4013, HORNO, TAPA DE VIDRIO, ENCENDIDO ELECTRICO S/N: 15080404293089. | Regular
1427 | UACBA | TEC. EBERDT ROCHA BARRIONUEVO |  | ENCARGADO DE LABORATORIO SUELOS | LABORATORIO SUELOS | 3-10403 | EXTRACTOR DE AIRE MARCA: PANASONIC MODELO: FV-25RG7T, FUNCION REVERCIBLE. | Regular
1428 | UACBA | TEC. EBERDT ROCHA BARRIONUEVO |  | ENCARGADO DE LABORATORIO SUELOS | LABORATORIO SUELOS | 3-05880 | CAZUELA CASAGRANDE | Regular
1429 | UACBA | TEC. EBERDT ROCHA BARRIONUEVO |  | ENCARGADO DE LABORATORIO SUELOS | LABORATORIO SUELOS | 3-05813 | TEMPORIZADOR BAðO S/N 1F1381679 MOD. HM648F, 1100 W PRESICION ANALOGICA 5oC HASTA UNA TEMPERATURA AMBIENTE 100oC, SENSIBLIDAD +/- 0.2oC | Regular
1430 | UACBA | TEC. EBERDT ROCHA BARRIONUEVO |  | ENCARGADO DE LABORATORIO SUELOS | LABORATORIO SUELOS | 3-09349 | VENTILADOR DE TECHO MARCA: PANASONIC CON REGULADOR DE 5 VELOCIDADES. | Regular
1431 | UACBA | TEC. EBERDT ROCHA BARRIONUEVO |  | ENCARGADO DE LABORATORIO SUELOS | LABORATORIO SUELOS | 53631 | PENETOMETRO DE BOLSILLO MARCA GILSON ESCALAEN TON/PIE2 PISTON DE CARGA EN ACERO INOX RESORTE CALIBRADO ANILLO DE AYUDA PROTECTOR DE PISTON ESTUCHE | Regular
1432 | UACBA | TEC. EBERDT ROCHA BARRIONUEVO |  | ENCARGADO DE LABORATORIO SUELOS | LABORATORIO SUELOS | 48345 | PENETROMETRO DE BOLSILLO | Regular
1433 | UACBA | TEC. EBERDT ROCHA BARRIONUEVO |  | ENCARGADO DE LABORATORIO SUELOS | LABORATORIO SUELOS | 3-05865 | PENETOMETRO DINAMICO 16-T0012/A CONTROLS 2 CONOS 2 LLAVES 13-17 CHROME VANADIUM PALANCA DE MANO LAVE ALLEM BARRA EXTEN REGLA METAL STUCHE MANERA | Regular
1434 | UACBA | TEC. EBERDT ROCHA BARRIONUEVO |  | ENCARGADO DE LABORATORIO SUELOS | LABORATORIO SUELOS | 3-05940 | PRENSA PARA CONCRETO MANUAL | Regular
1435 | UACBA | TEC. EBERDT ROCHA BARRIONUEVO |  | ENCARGADO DE LABORATORIO SUELOS | LABORATORIO SUELOS | 3-05747 | PRENSA PARA ENSAYOS CBR DE RFUNCIONAMIENTO MANUAL MARCA CONTROLS | Regular
1436 | UACBA | TEC. EBERDT ROCHA BARRIONUEVO |  | ENCARGADO DE LABORATORIO SUELOS | LABORATORIO SUELOS | 3-05818 | ESTUFA DE SECADO DE 250 LITROS TEMPERATURA MAX. 230oC CONTROLS MOD. 10-D1390/25 S/N 13004540 | Regular
1437 | UACBA | TEC. EBERDT ROCHA BARRIONUEVO |  | ENCARGADO DE LABORATORIO SUELOS | LABORATORIO SUELOS | 3-05867 | FOTOMETRO MARCA LOVIBOND, MODELO MD 200, PROCEDENCIA ALEMANA, S/N 16/64046 MALETIN DE PLASTICO, 4 BATERIAS AA, 3 CUBETAS REDONDAS DE VIDRIO. | Regular
1438 | UACBA | TEC. EBERDT ROCHA BARRIONUEVO |  | ENCARGADO DE LABORATORIO SUELOS | LABORATORIO SUELOS | 52474 | CUCHILLA PERIMETRAL | Regular
1439 | UACBA | TEC. EBERDT ROCHA BARRIONUEVO |  | ENCARGADO DE LABORATORIO SUELOS | LABORATORIO SUELOS | 3-05724 | CUARTEADOR 2'TIPO RIFLE TOLVA 24 1X49 5 CM. 9 1/2X19 1/2' 2 SERIES DE8 CANALETAS DE50 MM 2' ANCHO Y 4 RECIPIENTES DE ACERO INOXS. | Regular
1440 | UACBA | TEC. EBERDT ROCHA BARRIONUEVO |  | ENCARGADO DE LABORATORIO SUELOS | LABORATORIO SUELOS | 3-05819 | ESTABILIZADOR DE 4000 VA 220/110 V. MARCA ESTAVOL MODELO SVC 4000N SERVO MOTOR CONTROL | Regular
1441 | UACBA | TEC. EBERDT ROCHA BARRIONUEVO |  | ENCARGADO DE LABORATORIO SUELOS | LABORATORIO SUELOS | 3-05796 | BASE DE BRONCE PARA TAMIZ DE 8 | Regular
1442 | UACBA | TEC. EBERDT ROCHA BARRIONUEVO |  | ENCARGADO DE LABORATORIO SUELOS | LABORATORIO SUELOS | 54499 | HERRAMIENTA PARA RANURAR H-4232 DE ACERO INOX. | Regular
1443 | UACBA | TEC. EBERDT ROCHA BARRIONUEVO |  | ENCARGADO DE LABORATORIO SUELOS | LABORATORIO SUELOS | 54498 | HERRAMIENTA PARA RANURAR H-4232 DE ACERO INOX. | Regular
1444 | UACBA | TEC. EBERDT ROCHA BARRIONUEVO |  | ENCARGADO DE LABORATORIO SUELOS | LABORATORIO SUELOS | 48408 | HERRAMIENTAS DE RANURAR ASTM DE PLASTICO | Regular
1445 | UACBA | TEC. EBERDT ROCHA BARRIONUEVO |  | ENCARGADO DE LABORATORIO SUELOS | LABORATORIO SUELOS | 3-05793 | TAPA DE BRONCE PARA TAMIZ DE 8 | Regular
1446 | UACBA | TEC. EBERDT ROCHA BARRIONUEVO |  | ENCARGADO DE LABORATORIO SUELOS | LABORATORIO SUELOS | 3-05966 | TAPA PARA TAMIZ 8' DIAMETRO | Regular
1447 | UACBA | TEC. EBERDT ROCHA BARRIONUEVO |  | ENCARGADO DE LABORATORIO SUELOS | LABORATORIO SUELOS | 3-05882 | MOLDE PROXTO STANDARD .H-4141 ACERO RESIST OXIDO 4' DIAM.INTER.X4 584'H COLLAR DESMONTABLE C/TUERCAS MARIPOSA DE SUJECION DEL MOLDE YCOLLAR | Regular
1448 | UACBA | TEC. EBERDT ROCHA BARRIONUEVO |  | ENCARGADO DE LABORATORIO SUELOS | LABORATORIO SUELOS | 3-05744 | MOLDES PARA COMPACTACION CBR, SUMINISTRADO CON PLACA BASE PERFORADA Y COLLAR DE EXTENSION | Regular
1449 | UACBA | TEC. EBERDT ROCHA BARRIONUEVO |  | ENCARGADO DE LABORATORIO SUELOS | LABORATORIO SUELOS | 3-05743 | MOLDES PARA COMPACTACION CBR, SUMINISTRADO CON PLACA BASE PERFORADA Y COLLAR DE EXTENSION | Regular
1450 | UACBA | TEC. EBERDT ROCHA BARRIONUEVO |  | ENCARGADO DE LABORATORIO SUELOS | LABORATORIO SUELOS | 3-05736 | MOLDES PARA COMPACTACION CBR, SUMINISTRADO CON PLACA BASE PERFORADA Y COLLAR DE EXTENSION | Regular
1451 | UACBA | TEC. EBERDT ROCHA BARRIONUEVO |  | ENCARGADO DE LABORATORIO SUELOS | LABORATORIO SUELOS | 52462 | MOLDE CBR DE 6' CON BASE PERFORADA Y COLLARIN | Regular
1452 | UACBA | TEC. EBERDT ROCHA BARRIONUEVO |  | ENCARGADO DE LABORATORIO SUELOS | LABORATORIO SUELOS | 52461 | MOLDE CBR DE 6' CON BASE PERFORADA Y COLLARIN | Regular
1453 | UACBA | TEC. EBERDT ROCHA BARRIONUEVO |  | ENCARGADO DE LABORATORIO SUELOS | LABORATORIO SUELOS | 52460 | MOLDE CBR DE 6' CON BASE PERFORADA Y COLLARIN | Regular
1454 | UACBA | TEC. EBERDT ROCHA BARRIONUEVO |  | ENCARGADO DE LABORATORIO SUELOS | LABORATORIO SUELOS | 3-05881 | MOLDE PROXTO IFICADO .H-4162 ACERO 6' DIAM.INTER.X4 584'H COLLAR 2' ESPESOR1/4' BASE ACERO8'X8'X1/2' C/TUERCAS MARIPOSA DE SUJECION DEL MOLDE COLLAR | Regular
1455 | UACBA | TEC. EBERDT ROCHA BARRIONUEVO |  | ENCARGADO DE LABORATORIO SUELOS | LABORATORIO SUELOS | 54505 | MOLDE C.B.R. H-4151 LINEA HUMBOLDT TUBO ACERO RESIST OXIDO 6' COLLAR DESMONTABLE DE 2' ESPESOSR DE 1/4'.BASE PERFORADA 8X8X1/2'DE ESPESOR FAB.EEUU | Regular
1456 | UACBA | TEC. EBERDT ROCHA BARRIONUEVO |  | ENCARGADO DE LABORATORIO SUELOS | LABORATORIO SUELOS | 54504 | MOLDE C.B.R. H-4151 LINEA HUMBOLDT TUBO ACERO RESIST OXIDO 6' COLLAR DESMONTABLE DE 2' ESPESOSR DE 1/4'.BASE PERFORADA 8X8X1/2'DE ESPESOR FAB.EEUU | Regular
1457 | UACBA | TEC. EBERDT ROCHA BARRIONUEVO |  | ENCARGADO DE LABORATORIO SUELOS | LABORATORIO SUELOS | 54503 | MOLDE C.B.R. H-4151 LINEA HUMBOLDT TUBO ACERO RESIST OXIDO 6' COLLAR DESMONTABLE DE 2' ESPESOSR DE 1/4'.BASE PERFORADA 8X8X1/2'DE ESPESOR FAB.EEUU | Regular
1458 | UACBA | TEC. EBERDT ROCHA BARRIONUEVO |  | ENCARGADO DE LABORATORIO SUELOS | LABORATORIO SUELOS | 3-05799 | ANILLO DE CARGA (LINEA HUMBOLDT) MOD. H-4454020 FABRICADO DE ACERO DE TENSION DE ALTA CALIDAD, CAPACIDAD 2.200 LBF (1,0 TONF; 10,0 KN), | Regular
1459 | UACBA | TEC. EBERDT ROCHA BARRIONUEVO |  | ENCARGADO DE LABORATORIO SUELOS | LABORATORIO SUELOS | 3-05798 | ANILLO DE CARGA H-4454.100 S/130659678 ACERO DE TENSION DE ALTA CALIDAD CAP 11.000 LBF 4 98 TONF; 49 9 KN . LINEABILIDAD 0 75% FS. ERROR 0 15% FS. | Regular
1460 | UACBA | TEC. EBERDT ROCHA BARRIONUEVO |  | ENCARGADO DE LABORATORIO SUELOS | LABORATORIO SUELOS | 52315 | CARRETILLA REFORZADA | Regular
1461 | UACBA | TEC. EBERDT ROCHA BARRIONUEVO |  | ENCARGADO DE LABORATORIO SUELOS | LABORATORIO SUELOS | 3-05878 | EQUIPO PARA CASAGRANDE CONTROLS MOD. 86-D1171/A S/N 00942500000000 (VER DETALLE DE ACCESORIOS EN DBC) | Regular
1462 | UACBA | TEC. EBERDT ROCHA BARRIONUEVO |  | ENCARGADO DE LABORATORIO SUELOS | LABORATORIO SUELOS | 51264 | TRIPODE DEEXPANSION PARA CBR | Regular
1463 | UACBA | TEC. EBERDT ROCHA BARRIONUEVO |  | ENCARGADO DE LABORATORIO SUELOS | LABORATORIO SUELOS | 52463 | TRIPODE CON DIAL MARCA CONTROLS T-93 | Regular
1464 | UACBA | TEC. EBERDT ROCHA BARRIONUEVO |  | ENCARGADO DE LABORATORIO SUELOS | LABORATORIO SUELOS | 3-05720 | DESTILADOR DE AGUA MARCA POBEL, MOD. 720720, S/N: 846816066111, PROCEDENCIA ESPAðA, CAP. DESTILACION 4.2 L/H, SOPORTE, LLAVE Y CONECTORES. | Regular
1465 | UACBA | TEC. EBERDT ROCHA BARRIONUEVO |  | ENCARGADO DE LABORATORIO SUELOS | LABORATORIO SUELOS | 52473 | EMPAREJADOR | Regular
1466 | UACBA | TEC. EBERDT ROCHA BARRIONUEVO |  | ENCARGADO DE LABORATORIO SUELOS | LABORATORIO SUELOS | 48353 | PLACA DE CONTRACCION DE PUAS | Regular
1467 | UACBA | TEC. EBERDT ROCHA BARRIONUEVO |  | ENCARGADO DE LABORATORIO SUELOS | LABORATORIO SUELOS | 3-05802 | PLACA DE DENSIDAD PARA CONO DE 6 | Regular
1468 | UACBA | TEC. EBERDT ROCHA BARRIONUEVO |  | ENCARGADO DE LABORATORIO SUELOS | LABORATORIO SUELOS | 52467 | PLACA PERFORADA DE ACERO GALVANIZADO | Regular
1469 | UACBA | TEC. EBERDT ROCHA BARRIONUEVO |  | ENCARGADO DE LABORATORIO SUELOS | LABORATORIO SUELOS | 52466 | PLACA PERFORADA DE ACERO GALVANIZADO | Regular
1470 | UACBA | TEC. EBERDT ROCHA BARRIONUEVO |  | ENCARGADO DE LABORATORIO SUELOS | LABORATORIO SUELOS | 52465 | PLACA PERFORADA DE ACERO GALVANIZADO | Regular
1471 | UACBA | TEC. EBERDT ROCHA BARRIONUEVO |  | ENCARGADO DE LABORATORIO SUELOS | LABORATORIO SUELOS | 54508 | PLACA DE HINCHAMIENTO VASTAGO DE BRONCE PLACA BASE 149 2 MM 57/8' DIAMETR PERFORADAX1/4' DE ESPESOR. CABEZA DE CONTACTO AJUSTABLE FAB. EEU | Regular
1472 | UACBA | TEC. EBERDT ROCHA BARRIONUEVO |  | ENCARGADO DE LABORATORIO SUELOS | LABORATORIO SUELOS | 3-08416 | PLACA DE HINCHAMIENTO VASTAGO DE BRONCE PLACA BASE 149 2 MM 57/8' DIAMETR PERFORADAX1/4' DE ESPESOR. CABEZA DE CONTACTO AJUSTABLE FAB. EEU | Regular
1473 | UACBA | TEC. EBERDT ROCHA BARRIONUEVO |  | ENCARGADO DE LABORATORIO SUELOS | LABORATORIO SUELOS | 3-08415 | PLACA DE HINCHAMIENTO VASTAGO DE BRONCE PLACA BASE 149 2 MM 57/8' DIAMETR PERFORADAX1/4' DE ESPESOR. CABEZA DE CONTACTO AJUSTABLE FAB. EEU | Regular
1474 | UACBA | TEC. EBERDT ROCHA BARRIONUEVO |  | ENCARGADO DE LABORATORIO SUELOS | LABORATORIO SUELOS | 51278 | PLACA DE EXPANSION PARA LA COMPACTACION CBR | Regular
1475 | UACBA | TEC. EBERDT ROCHA BARRIONUEVO |  | ENCARGADO DE LABORATORIO SUELOS | LABORATORIO SUELOS | 51261 | PLACA DE EXPANSION PARA LA COMPACTACION CBR | Regular
1476 | UACBA | TEC. EBERDT ROCHA BARRIONUEVO |  | ENCARGADO DE LABORATORIO SUELOS | LABORATORIO SUELOS | 51260 | PLACA DE EXPANSION PARA LA COMPACTACION CBR | Regular
1477 | UACBA | TEC. EBERDT ROCHA BARRIONUEVO |  | ENCARGADO DE LABORATORIO SUELOS | LABORATORIO SUELOS | 51258 | PLACA DE EXPANSION PARA LA COMPACTACION CBR | Regular
1478 | UACBA | TEC. EBERDT ROCHA BARRIONUEVO |  | ENCARGADO DE LABORATORIO SUELOS | LABORATORIO SUELOS | 51257 | PLACA DE EXPANSION PARA LA COMPACTACION CBR | Regular
1479 | UACBA | TEC. EBERDT ROCHA BARRIONUEVO |  | ENCARGADO DE LABORATORIO SUELOS | LABORATORIO SUELOS | 51256 | PLACA DE EXPANSION PARA LA COMPACTACION CBR | Regular
1480 | UACBA | TEC. EBERDT ROCHA BARRIONUEVO |  | ENCARGADO DE LABORATORIO SUELOS | LABORATORIO SUELOS | 52468 | PESO DE SOBREGARGA ANULAR 5 LB. | Regular
1481 | UACBA | TEC. EBERDT ROCHA BARRIONUEVO |  | ENCARGADO DE LABORATORIO SUELOS | LABORATORIO SUELOS | 52469 | PESO DE SOBREGARGA RANURADA 5 LB. | Regular
1482 | UACBA | TEC. EBERDT ROCHA BARRIONUEVO |  | ENCARGADO DE LABORATORIO SUELOS | LABORATORIO SUELOS | 3-05739 | PESA DE SOBRECARGA SIN RANURA ACERO INOXIDABLE. PESO 5 LBS DE 149 MM DE CON UN AGUJERO DE 54 MM DE DIAMETROEN EL CENTRO 1 ESPESOR DE 18 5 MM. FAB. EEU | Regular
1483 | UACBA | TEC. EBERDT ROCHA BARRIONUEVO |  | ENCARGADO DE LABORATORIO SUELOS | LABORATORIO SUELOS | 3-05738 | PESA DE SOBRECARGA SIN RANURA ACERO INOXIDABLE. PESO 5 LBS DE 149 MM DE CON UN AGUJERO DE 54 MM DE DIAMETROEN EL CENTRO 1 ESPESOR DE 18 5 MM. FAB. EEU | Regular
1484 | UACBA | TEC. EBERDT ROCHA BARRIONUEVO |  | ENCARGADO DE LABORATORIO SUELOS | LABORATORIO SUELOS | 3-05737 | PESA DE SOBRECARGA SIN RANURA ACERO INOXIDABLE. PESO 5 LBS DE 149 MM DE CON UN AGUJERO DE 54 MM DE DIAMETROEN EL CENTRO 1 ESPESOR DE 18 5 MM. FAB. EEU | Regular
1485 | UACBA | TEC. EBERDT ROCHA BARRIONUEVO |  | ENCARGADO DE LABORATORIO SUELOS | LABORATORIO SUELOS | 3-05742 | PESA DE SOBRECARGA, CON RANURA, ACERO INOXIDABLE. PESO 5 LBS DE 149 MM DE CON UN AGUJERO DE 54 MM DESDE EL CENTRO Y UN ESPESOR DE 18,5 MM. FAB. EEU | Regular
1486 | UACBA | TEC. EBERDT ROCHA BARRIONUEVO |  | ENCARGADO DE LABORATORIO SUELOS | LABORATORIO SUELOS | 3-05741 | PESA DE SOBRECARGA, CON RANURA, ACERO INOXIDABLE. PESO 5 LBS DE 149 MM DE CON UN AGUJERO DE 54 MM DESDE EL CENTRO Y UN ESPESOR DE 18,5 MM. FAB. EEU | Regular
1487 | UACBA | TEC. EBERDT ROCHA BARRIONUEVO |  | ENCARGADO DE LABORATORIO SUELOS | LABORATORIO SUELOS | 3-05740 | PESA DE SOBRECARGA, CON RANURA, ACERO INOXIDABLE. PESO 5 LBS DE 149 MM DE CON UN AGUJERO DE 54 MM DESDE EL CENTRO Y UN ESPESOR DE 18,5 MM. FAB. EEU | Regular
1488 | UACBA | TEC. EBERDT ROCHA BARRIONUEVO |  | ENCARGADO DE LABORATORIO SUELOS | LABORATORIO SUELOS | 3-05869 | TURBIDIMETRO PORTATIL MARCA LOVIBOND MODTB210 IR PROCEDENCIA ALEMANA S/N 16/10733 MALETIN DE PLASTICO 4 ESTANDARES DE ENTURBIAMIENTO BATERIA DE 9V. | Regular
1489 | UACBA | TEC. EBERDT ROCHA BARRIONUEVO |  | ENCARGADO DE LABORATORIO SUELOS | LABORATORIO SUELOS | 3-05868 | TURBIDIMETRO MARCA LOVIBOND MODTB300 IR PROCEDENCIA ALEMANA S/N 15/2602 MALETIN DE PLASTICO KIT ESTANDAR DE TURBIODEZ PILAS RECARGABLES Y CARGADOR | Regular
1490 | UACBA | TEC. EBERDT ROCHA BARRIONUEVO |  | ENCARGADO DE LABORATORIO SUELOS | LABORATORIO SUELOS | 3-05770 | TAMIZ CERTIFICADO No 60 DE 8' DE DIAMETRO | Regular
1491 | UACBA | TEC. EBERDT ROCHA BARRIONUEVO |  | ENCARGADO DE LABORATORIO SUELOS | LABORATORIO SUELOS | 3-05769 | TAMIZ CERTIFICADO No 12 DE 8' DE DIAMETRO | Regular
1492 | UACBA | TEC. EBERDT ROCHA BARRIONUEVO |  | ENCARGADO DE LABORATORIO SUELOS | LABORATORIO SUELOS | 3-05772 | TAMIZ CERTIFICADO No 10 DE 8' DE DIAMETRO | Regular
1493 | UACBA | TEC. EBERDT ROCHA BARRIONUEVO |  | ENCARGADO DE LABORATORIO SUELOS | LABORATORIO SUELOS | 3-05788 | TAMIZ 1ó' S/N EE67986 MALLA ACERO INOX CENTRIF S/COSTURARESIST.AL PANDEO 8' DIAM.X 2' CERTIF.NORMAS ASCPU E-1 ANSI E ISO HUMBOLT IND.EEUU | Regular
1494 | UACBA | TEC. EBERDT ROCHA BARRIONUEVO |  | ENCARGADO DE LABORATORIO SUELOS | LABORATORIO SUELOS | 3-05784 | TAMIZ 3' HUMBOLTD MODH-3920CS3.000 MALLA ACERO INOX- CENTRIF DE 8' DIAMETROX2' DE PROFUNDIDAD CERTIFICADO DE CONFORMIDAD A NORMAS ASCPU E-1 ANSI EISO | Regular
1495 | UACBA | TEC. EBERDT ROCHA BARRIONUEVO |  | ENCARGADO DE LABORATORIO SUELOS | LABORATORIO SUELOS | 3-05783 | TAMIZ No16 S/N EE57553 MALLA ACERO INOX CENTRIF S/COSTURARESIST.AL PANDEO 8' DIAM.X 2' CERTIF.NORMAS ASCPU E-1 ANSI E ISO HUMBOLT IND.EEUU | Regular
1496 | UACBA | TEC. EBERDT ROCHA BARRIONUEVO |  | ENCARGADO DE LABORATORIO SUELOS | LABORATORIO SUELOS | 3-05787 | TAMIZ No10 S/N EE70173 MALLA ACERO INOX CENTRIF S/COSTURARESIST.AL PANDEO 8' DIAM.X 2' CERTIF.NORMAS ASCPU E-1 ANSI E ISO HUMBOLT IND.EEUU | Regular
1497 | UACBA | TEC. EBERDT ROCHA BARRIONUEVO |  | ENCARGADO DE LABORATORIO SUELOS | LABORATORIO SUELOS | 3-05786 | TAMIZ No 40 S/N EE63710MALLA ACERO INOX CENTRIF S/COSTURARESIST.AL PANDEO 8' DIAM.X 2' CERTIF.NORMAS ASCPU E-1 ANSI E ISO HUMBOLT IND.EEUU | Regular
1498 | UACBA | TEC. EBERDT ROCHA BARRIONUEVO |  | ENCARGADO DE LABORATORIO SUELOS | LABORATORIO SUELOS | 53654 | TAMIZ CERTIFICADO No 10 DE 8' DIAMETRO | Regular
1499 | UACBA | TEC. EBERDT ROCHA BARRIONUEVO |  | ENCARGADO DE LABORATORIO SUELOS | LABORATORIO SUELOS | 3-05789 | TAMIZ CERTIFICADO N 200 DE 8'DE DIAMETRO, BRONCE | Regular
1500 | UACBA | TEC. EBERDT ROCHA BARRIONUEVO |  | ENCARGADO DE LABORATORIO SUELOS | LABORATORIO SUELOS | 3-05790 | TAMIZ CERTIFICADO N 4 DE 8'DE DIAMETRO, BRONCE | Regular
1501 | UACBA | TEC. EBERDT ROCHA BARRIONUEVO |  | ENCARGADO DE LABORATORIO SUELOS | LABORATORIO SUELOS | 3-05797 | TAMIZ PARA LAVADO MODH-3945 LOS TAMICES ESTAN HECHOS CON BASTIDORES DE BRONCE Y MALLA PERMANENTE DE ACERO INOXIDABLE No 200 DIMENSIONES 8'X4' DXH . | Regular
1502 | UACBA | TEC. EBERDT ROCHA BARRIONUEVO |  | ENCARGADO DE LABORATORIO SUELOS | LABORATORIO SUELOS | 54466 | TERMOMETRO PARA USO EN PUNTO DE ABLAND ALTO RANGO DE LECT DE 30o A 200o C LONGIT 397 MM INMERS TOTAL GRADUA CADA 1o C MODASTM16C-86 ASCPU E1 | Regular
1503 | UACBA | TEC. EBERDT ROCHA BARRIONUEVO |  | ENCARGADO DE LABORATORIO SUELOS | LABORATORIO SUELOS | 54467 | TERMOMETRO PARA USO EN PUNTO DE ABLAND ALTO RANGO DE LECT DE 30o A 200o C LONGIT 397 MM INMERS TOTAL GRADUA CADA 1o C MODASTM16C-86 ASCPU E1 | Regular
1504 | UACBA | TEC. EBERDT ROCHA BARRIONUEVO |  | ENCARGADO DE LABORATORIO SUELOS | LABORATORIO SUELOS | 55760 | PISTON DE PENETRACION EN ACERO RESISTENTE A LA CORROSION,AREA DE BASE 19.35 CM2, DIAMETRO 4.96 CM, LARGO APROX. 186 MM, NORMAS ASTM D1883 | Regular
1505 | UACBA | TEC. EBERDT ROCHA BARRIONUEVO |  | ENCARGADO DE LABORATORIO SUELOS | LABORATORIO SUELOS | 3-05749 | PISTON | Regular
1506 | UACBA | TEC. EBERDT ROCHA BARRIONUEVO |  | ENCARGADO DE LABORATORIO SUELOS | LABORATORIO SUELOS | 3-05874 | BALANZA ELECTRONICA DE 2000 G DE CAPACIDAD Y 0 1G. DE SENSIBILIDAD TIPO CALCULADORA A BATERIA MARCA PORTABLE SCALE INDUSTRIA COREANA N/S-SF820-DG00007 | Regular
1507 | UACBA | TEC. EBERDT ROCHA BARRIONUEVO |  | ENCARGADO DE LABORATORIO SUELOS | LABORATORIO SUELOS | 3-05872 | BALANZA OHAUS TRAVELER TA 302 DE 300GR.X0 01 GR. S/B4120595312 DISPLAY LCD UNDES GR. GANCHO ADAP. S/Z20711263A2 | Regular
1508 | UACBA | TEC. EBERDT ROCHA BARRIONUEVO |  | ENCARGADO DE LABORATORIO SUELOS | LABORATORIO SUELOS | 3-05873 | BALANZA OHAUS TRAVELER TA 302 DE 300GR.X0 01 GR. S/B411389221 UNDES GR. GANCHO POR DEBAJO PARA DETERMINACION DE DENSIDADES ADAP. S/Z32010169A2 | Regular
1509 | UACBA | TEC. EBERDT ROCHA BARRIONUEVO |  | ENCARGADO DE LABORATORIO SUELOS | LABORATORIO SUELOS | 48405 | BALANZA HARVARD CAPACIDAD 2.000 GS. MARCA OHAUS | Regular
1510 | UACBA | TEC. EBERDT ROCHA BARRIONUEVO |  | ENCARGADO DE LABORATORIO SUELOS | LABORATORIO SUELOS | 3-05875 | BALANZA OHAUS RANGER DE 30KG.X1 GR. S/8334530131 UNDES PESAGE GR.KG.LB.OZ.DISPLAY LCD BURBUJA NIVEL PATAS REGULABLES GANCHO DEBAJO LA BANDEJA BAT | Regular
1511 | UACBA | TEC. EBERDT ROCHA BARRIONUEVO |  | ENCARGADO DE LABORATORIO SUELOS | LABORATORIO SUELOS | 3-05870 | BALANZA OHAUS SP402 400GR.SENSBILDAD 0 01GR.PLATILLO ACERO INOX.S/7132091016 DISPLAY LCD UNDES GR.OZ.OZT.DWT ADAP. MCAD120050TH6 | Regular
1512 | UACBA | TEC. EBERDT ROCHA BARRIONUEVO |  | ENCARGADO DE LABORATORIO SUELOS | LABORATORIO SUELOS | 3-05877 | BALANZA ELECTRONICA DE 3 KG. DE CAPACIDAD Y 0,1 G.DE SENSIBILIDAD MARCA TREE INDUSTRIA COREANA N/S- 0900000026 | Regular
1513 | UACBA | TEC. EBERDT ROCHA BARRIONUEVO |  | ENCARGADO DE LABORATORIO SUELOS | LABORATORIO SUELOS | 3-05732 | BALANZA DE ALTA CAPACIDAD 35 KG. MARCA METTLER TOLEDO MOD. BBA221-BB35 S/N 62952766JM | Regular
1514 | UACBA | TEC. EBERDT ROCHA BARRIONUEVO |  | ENCARGADO DE LABORATORIO SUELOS | LABORATORIO SUELOS | 3-05871 | BALANZA ELECTRONICA | Regular
1515 | UACBA | TEC. EBERDT ROCHA BARRIONUEVO |  | ENCARGADO DE LABORATORIO SUELOS | LABORATORIO SUELOS | 3-05876 | BALANZA DE ALTA CAPACIDAD DE 4200 KG. KERN DIST. X CONTROLS MOD. 572-39 11-D0630/3 S/N 1201564 (13602009) | Regular
1516 | UACBA | TEC. EBERDT ROCHA BARRIONUEVO |  | ENCARGADO DE LABORATORIO SUELOS | LABORATORIO SUELOS | 53630 | CAPSULAS DE ALUMINIO | Regular
1517 | UACBA | TEC. EBERDT ROCHA BARRIONUEVO |  | ENCARGADO DE LABORATORIO SUELOS | LABORATORIO SUELOS | 53629 | CAPSULAS DE ALUMINIO | Regular
1518 | UACBA | TEC. EBERDT ROCHA BARRIONUEVO |  | ENCARGADO DE LABORATORIO SUELOS | LABORATORIO SUELOS | 53628 | CAPSULAS DE ALUMINIO | Regular
1519 | UACBA | TEC. EBERDT ROCHA BARRIONUEVO |  | ENCARGADO DE LABORATORIO SUELOS | LABORATORIO SUELOS | 53627 | CAPSULAS DE ALUMINIO | Regular
1520 | UACBA | TEC. EBERDT ROCHA BARRIONUEVO |  | ENCARGADO DE LABORATORIO SUELOS | LABORATORIO SUELOS | 53626 | CAPSULAS DE ALUMINIO | Regular
1521 | UACBA | TEC. EBERDT ROCHA BARRIONUEVO |  | ENCARGADO DE LABORATORIO SUELOS | LABORATORIO SUELOS | 53625 | CAPSULAS DE ALUMINIO | Regular
1522 | UACBA | TEC. EBERDT ROCHA BARRIONUEVO |  | ENCARGADO DE LABORATORIO SUELOS | LABORATORIO SUELOS | 53624 | CAPSULAS DE ALUMINIO | Regular
1523 | UACBA | TEC. EBERDT ROCHA BARRIONUEVO |  | ENCARGADO DE LABORATORIO SUELOS | LABORATORIO SUELOS | 53623 | CAPSULAS DE ALUMINIO | Regular
1524 | UACBA | TEC. EBERDT ROCHA BARRIONUEVO |  | ENCARGADO DE LABORATORIO SUELOS | LABORATORIO SUELOS | 53622 | CAPSULAS DE ALUMINIO | Regular
1525 | UACBA | TEC. EBERDT ROCHA BARRIONUEVO |  | ENCARGADO DE LABORATORIO SUELOS | LABORATORIO SUELOS | 53621 | CAPSULAS DE ALUMINIO | Regular
1526 | UACBA | TEC. EBERDT ROCHA BARRIONUEVO |  | ENCARGADO DE LABORATORIO SUELOS | LABORATORIO SUELOS | 53620 | CAPSULAS DE ALUMINIO | Regular
1527 | UACBA | TEC. EBERDT ROCHA BARRIONUEVO |  | ENCARGADO DE LABORATORIO SUELOS | LABORATORIO SUELOS | 53619 | CAPSULAS DE ALUMINIO | Regular
1528 | UACBA | TEC. EBERDT ROCHA BARRIONUEVO |  | ENCARGADO DE LABORATORIO SUELOS | LABORATORIO SUELOS | 53618 | CAPSULAS DE ALUMINIO | Regular
1529 | UACBA | TEC. EBERDT ROCHA BARRIONUEVO |  | ENCARGADO DE LABORATORIO SUELOS | LABORATORIO SUELOS | 53617 | CAPSULAS DE ALUMINIO | Regular
1530 | UACBA | TEC. EBERDT ROCHA BARRIONUEVO |  | ENCARGADO DE LABORATORIO SUELOS | LABORATORIO SUELOS | 53616 | CAPSULAS DE ALUMINIO | Regular
1531 | UACBA | TEC. EBERDT ROCHA BARRIONUEVO |  | ENCARGADO DE LABORATORIO SUELOS | LABORATORIO SUELOS | 53615 | CAPSULAS DE ALUMINIO | Regular
1532 | UACBA | TEC. EBERDT ROCHA BARRIONUEVO |  | ENCARGADO DE LABORATORIO SUELOS | LABORATORIO SUELOS | 53614 | CAPSULAS DE ALUMINIO | Regular
1533 | UACBA | TEC. EBERDT ROCHA BARRIONUEVO |  | ENCARGADO DE LABORATORIO SUELOS | LABORATORIO SUELOS | 53613 | CAPSULAS DE ALUMINIO | Regular
1534 | UACBA | TEC. EBERDT ROCHA BARRIONUEVO |  | ENCARGADO DE LABORATORIO SUELOS | LABORATORIO SUELOS | 53612 | CAPSULAS DE ALUMINIO | Regular
1535 | UACBA | TEC. EBERDT ROCHA BARRIONUEVO |  | ENCARGADO DE LABORATORIO SUELOS | LABORATORIO SUELOS | 53611 | CAPSULAS DE ALUMINIO | Regular
1536 | UACBA | TEC. EBERDT ROCHA BARRIONUEVO |  | ENCARGADO DE LABORATORIO SUELOS | LABORATORIO SUELOS | 53610 | CAPSULAS DE ALUMINIO | Regular
1537 | UACBA | TEC. EBERDT ROCHA BARRIONUEVO |  | ENCARGADO DE LABORATORIO SUELOS | LABORATORIO SUELOS | 53609 | CAPSULAS DE ALUMINIO | Regular
1538 | UACBA | TEC. EBERDT ROCHA BARRIONUEVO |  | ENCARGADO DE LABORATORIO SUELOS | LABORATORIO SUELOS | 53608 | CAPSULAS DE ALUMINIO | Regular
1539 | UACBA | TEC. EBERDT ROCHA BARRIONUEVO |  | ENCARGADO DE LABORATORIO SUELOS | LABORATORIO SUELOS | 53607 | CAPSULAS DE ALUMINIO | Regular
1540 | UACBA | TEC. EBERDT ROCHA BARRIONUEVO |  | ENCARGADO DE LABORATORIO SUELOS | LABORATORIO SUELOS | 53606 | CAPSULAS DE ALUMINIO | Regular
1541 | UACBA | TEC. EBERDT ROCHA BARRIONUEVO |  | ENCARGADO DE LABORATORIO SUELOS | LABORATORIO SUELOS | 53605 | CAPSULAS DE ALUMINIO | Regular
1542 | UACBA | TEC. EBERDT ROCHA BARRIONUEVO |  | ENCARGADO DE LABORATORIO SUELOS | LABORATORIO SUELOS | 53604 | CAPSULAS DE ALUMINIO | Regular
1543 | UACBA | TEC. EBERDT ROCHA BARRIONUEVO |  | ENCARGADO DE LABORATORIO SUELOS | LABORATORIO SUELOS | 53603 | CAPSULAS DE ALUMINIO | Regular
1544 | UACBA | TEC. EBERDT ROCHA BARRIONUEVO |  | ENCARGADO DE LABORATORIO SUELOS | LABORATORIO SUELOS | 53602 | CAPSULAS DE ALUMINIO | Regular
1545 | UACBA | TEC. EBERDT ROCHA BARRIONUEVO |  | ENCARGADO DE LABORATORIO SUELOS | LABORATORIO SUELOS | 53601 | CAPSULAS DE ALUMINIO | Regular
1546 | UACBA | TEC. EBERDT ROCHA BARRIONUEVO |  | ENCARGADO DE LABORATORIO SUELOS | LABORATORIO SUELOS | 53600 | CAPSULAS DE ALUMINIO | Regular
1547 | UACBA | TEC. EBERDT ROCHA BARRIONUEVO |  | ENCARGADO DE LABORATORIO SUELOS | LABORATORIO SUELOS | 53599 | CAPSULAS DE ALUMINIO | Regular
1548 | UACBA | TEC. EBERDT ROCHA BARRIONUEVO |  | ENCARGADO DE LABORATORIO SUELOS | LABORATORIO SUELOS | 53598 | CAPSULAS DE ALUMINIO | Regular
1549 | UACBA | TEC. EBERDT ROCHA BARRIONUEVO |  | ENCARGADO DE LABORATORIO SUELOS | LABORATORIO SUELOS | 53597 | CAPSULAS DE ALUMINIO | Regular
1550 | UACBA | TEC. EBERDT ROCHA BARRIONUEVO |  | ENCARGADO DE LABORATORIO SUELOS | LABORATORIO SUELOS | 53596 | CAPSULAS DE ALUMINIO | Regular
1551 | UACBA | TEC. EBERDT ROCHA BARRIONUEVO |  | ENCARGADO DE LABORATORIO SUELOS | LABORATORIO SUELOS | 53595 | CAPSULAS DE ALUMINIO | Regular
1552 | UACBA | TEC. EBERDT ROCHA BARRIONUEVO |  | ENCARGADO DE LABORATORIO SUELOS | LABORATORIO SUELOS | 53594 | CAPSULAS DE ALUMINIO | Regular
1553 | UACBA | TEC. EBERDT ROCHA BARRIONUEVO |  | ENCARGADO DE LABORATORIO SUELOS | LABORATORIO SUELOS | 53593 | CAPSULAS DE ALUMINIO | Regular
1554 | UACBA | TEC. EBERDT ROCHA BARRIONUEVO |  | ENCARGADO DE LABORATORIO SUELOS | LABORATORIO SUELOS | 53592 | CAPSULAS DE ALUMINIO | Regular
1555 | UACBA | TEC. EBERDT ROCHA BARRIONUEVO |  | ENCARGADO DE LABORATORIO SUELOS | LABORATORIO SUELOS | 53591 | CAPSULAS DE ALUMINIO | Regular
1556 | UACBA | TEC. EBERDT ROCHA BARRIONUEVO |  | ENCARGADO DE LABORATORIO SUELOS | LABORATORIO SUELOS | 53590 | CAPSULAS DE ALUMINIO | Regular
1557 | UACBA | TEC. EBERDT ROCHA BARRIONUEVO |  | ENCARGADO DE LABORATORIO SUELOS | LABORATORIO SUELOS | 53589 | CAPSULAS DE ALUMINIO | Regular
1558 | UACBA | TEC. EBERDT ROCHA BARRIONUEVO |  | ENCARGADO DE LABORATORIO SUELOS | LABORATORIO SUELOS | 53588 | CAPSULAS DE ALUMINIO | Regular
1559 | UACBA | TEC. EBERDT ROCHA BARRIONUEVO |  | ENCARGADO DE LABORATORIO SUELOS | LABORATORIO SUELOS | 53587 | CAPSULAS DE ALUMINIO | Regular
1560 | UACBA | TEC. EBERDT ROCHA BARRIONUEVO |  | ENCARGADO DE LABORATORIO SUELOS | LABORATORIO SUELOS | 53586 | CAPSULAS DE ALUMINIO | Regular
1561 | UACBA | TEC. EBERDT ROCHA BARRIONUEVO |  | ENCARGADO DE LABORATORIO SUELOS | LABORATORIO SUELOS | 53585 | CAPSULAS DE ALUMINIO | Regular
1562 | UACBA | TEC. EBERDT ROCHA BARRIONUEVO |  | ENCARGADO DE LABORATORIO SUELOS | LABORATORIO SUELOS | 53584 | CAPSULAS DE ALUMINIO | Regular
1563 | UACBA | TEC. EBERDT ROCHA BARRIONUEVO |  | ENCARGADO DE LABORATORIO SUELOS | LABORATORIO SUELOS | 53583 | CAPSULAS DE ALUMINIO | Regular
1564 | UACBA | TEC. EBERDT ROCHA BARRIONUEVO |  | ENCARGADO DE LABORATORIO SUELOS | LABORATORIO SUELOS | 53582 | CAPSULAS DE ALUMINIO | Regular
1565 | UACBA | TEC. EBERDT ROCHA BARRIONUEVO |  | ENCARGADO DE LABORATORIO SUELOS | LABORATORIO SUELOS | 53581 | CAPSULAS DE ALUMINIO | Regular
1566 | UACBA | TEC. EBERDT ROCHA BARRIONUEVO |  | ENCARGADO DE LABORATORIO SUELOS | LABORATORIO SUELOS | 3-05866 | MULTIPARAMETRICO MARCA LOVIBOND, MODELO SENSO DIRECT 150, PROCEDENCIA ALEMANA, MALETIN DE PLASTICO, ELECTRDODO PH, ELECTRODO REDOX, ADAPTADOR DE 9V. | Regular
1567 | UACBA | TEC. EBERDT ROCHA BARRIONUEVO |  | ENCARGADO DE LABORATORIO SUELOS | LABORATORIO SUELOS | 3-05717 | TAMIZADOR RO-TAP, PARA TAMICES DE 8' (203 MM.) DIAMETRO DE 220 V CA.,MOD-RX-29-10, N/S-26454 | Regular
1568 | UACBA | TEC. EBERDT ROCHA BARRIONUEVO |  | ENCARGADO DE LABORATORIO SUELOS | LABORATORIO SUELOS | 3-05745 | FALSO FONDO PARA LA COMPACTACION CBR | Regular
1569 | UACBA | TEC. EBERDT ROCHA BARRIONUEVO |  | ENCARGADO DE LABORATORIO SUELOS | LABORATORIO SUELOS | 3-05807 | ANALISIS DE PARTICULAS,METODO DE HIDROMETRO CONTROLS, JUEGO COMPLETO 230V. 50-60 HZ, 6 PROBETAS DE HIDROMETRO DE1 L. GRADUADAS,1 TAPON DE GOMA | Regular
1570 | UACBA | TEC. EBERDT ROCHA BARRIONUEVO |  | ENCARGADO DE LABORATORIO SUELOS | LABORATORIO SUELOS | 3-05806 | BOMBA DE ALTO VACIO CON ASPAS DESLIZ DE DESPLAZ ROTAT FISCHER S/N 10204-133-1 MOTOR1/2 HP PRODUCE DESPLAZ DE AIRE DE 85LPM LUMB DE ADMIS DE ¤E=1/4' | Regular
1571 | UACBA | TEC. EBERDT ROCHA BARRIONUEVO |  | ENCARGADO DE LABORATORIO SUELOS | LABORATORIO SUELOS | 3-05746 | DISCO ESPACIADOR | Regular
1572 | UACBA | TEC. EBERDT ROCHA BARRIONUEVO |  | ENCARGADO DE LABORATORIO SUELOS | LABORATORIO SUELOS | 3-05814 | SPEEDY 2000 CAP-6GR BALANZA ELECT 200 GR. 2 VASOS PRECIPIT C/CORTA GOTAS CUCHAR DOSIFIC 2 ESF ACERO INOX MALETIN H-4968 NORMAS ASCPU D4944 AASHTO T217 | Regular
1573 | UACBA | TEC. EBERDT ROCHA BARRIONUEVO |  | ENCARGADO DE LABORATORIO SUELOS | LABORATORIO SUELOS | 3-05884 | MARTILLO DE COMPACT ACERO INOX PESO 10LBS. .H-4170A CAIDA 18' TUBO GUIA ACERO INOX DE 2' CON 4 PERFORAC MANGO DE GOMA NORMAS ASCPU D4944 AASHTO T180 | Regular
1574 | UACBA | TEC. EBERDT ROCHA BARRIONUEVO |  | ENCARGADO DE LABORATORIO SUELOS | LABORATORIO SUELOS | 3-05883 | MARTILLO DE COMPACTACION MODIFICADO | Regular
1575 | UACBA | TEC. EBERDT ROCHA BARRIONUEVO |  | ENCARGADO DE LABORATORIO SUELOS | LABORATORIO SUELOS | 3-05885 | MARTILLO DE COMPACT ACERO INOX PESO 10LBS. .H-4170A CAIDA 18' TUBO GUIA ACERO INOX DE 2' CON 4 PERFORAC MANGO DE GOMA NORMAS ASCPU D4944 AASHTO T180 | Regular
1576 | UACBA | TEC. EBERDT ROCHA BARRIONUEVO |  | ENCARGADO DE LABORATORIO SUELOS | LABORATORIO SUELOS | 3-05864 | MESON DE LABORATORIO 2,0 X 2,0 X 0,90 M. 3 CAJONES CORREDIZAS CON CHAPA, 3 DIVISIONES DE DIFERENTES ALTURAS, PUERTA CON CHAPA | Regular
1577 | UACBA | TEC. EBERDT ROCHA BARRIONUEVO |  | ENCARGADO DE LABORATORIO SUELOS | LABORATORIO SUELOS | 3-05804 | DIAL 30 X 0.01 | Regular
1578 | UACBA | TEC. EBERDT ROCHA BARRIONUEVO |  | ENCARGADO DE LABORATORIO SUELOS | LABORATORIO SUELOS | 3-05805 | DIAL DE MILESIMA DE PULGADA | Regular
1579 | UACBA | TEC. EBERDT ROCHA BARRIONUEVO |  | ENCARGADO DE LABORATORIO SUELOS | LABORATORIO SUELOS | 3-05803 | DIAL DE MILESIMA DE PULGADA | Regular
1580 | UACBA | ING YESEBY DAYAN ZAMBRANA NINA |  | ENCARGADO DE LABORATORIO BOLIVAR | LABORATORIO BOLIVAR | 3-00518 | SWITCH 48 PUERTOS MARCAHP MODELOV1910-48G | Regular
1581 | UACBA | ING YESEBY DAYAN ZAMBRANA NINA |  | ENCARGADO DE LABORATORIO BOLIVAR | LABORATORIO BOLIVAR | 3-00516 | PIZARRA ELECTRONICA | Regular
1582 | UACBA | ING YESEBY DAYAN ZAMBRANA NINA |  | ENCARGADO DE LABORATORIO BOLIVAR | LABORATORIO BOLIVAR | 3-00261 | CPU DP55WB-BTWB038000PL INT108 I5-650 3.2GHZ 4GB DD 500GB TV 1GB -N105100023771 DVD MONTOR LCD18.5'-104NDWE56329 ESTAB-111736020001341FNN TECLDO MOSE. | Regular
1583 | UACBA | ING YESEBY DAYAN ZAMBRANA NINA |  | ENCARGADO DE LABORATORIO BOLIVAR | LABORATORIO BOLIVAR | 3-00519 | CPU DH67BL-BTBL110004KL CORE I5-2300 2.8GHZ 4GB DD 500GB TV 1GB -N105100024705 DVD MONTOR LCD18.5'-104NDDM56 082 ESTAB-11173602000554FNN TECLDO MOSE. | Regular
1584 | UACBA | ING YESEBY DAYAN ZAMBRANA NINA |  | ENCARGADO DE LABORATORIO BOLIVAR | LABORATORIO BOLIVAR | 3-00264 | CPU DP55WB-BTWB038000UU INT108 I5-650 3.2GHZ 4GB DD 500GB TV 1GB -N105100023780 DVD MONTOR LCD18.5'-104NDZJ55933 ESTAB-11173602000547FNN TECLDO MOSE. | Regular
1585 | UACBA | ING YESEBY DAYAN ZAMBRANA NINA |  | ENCARGADO DE LABORATORIO BOLIVAR | LABORATORIO BOLIVAR | 3-00263 | CPU DP55WB-BTWB038000UA INT108 I5-650 3.2GHZ 4GB DD 500GB TV 1GB -N105100023778 DVD MONTOR LCD18.5'-104NDDM55962 ESTAB-11173602000417FNN TECLDO MOSE. | Regular
1586 | UACBA | ING YESEBY DAYAN ZAMBRANA NINA |  | ENCARGADO DE LABORATORIO BOLIVAR | LABORATORIO BOLIVAR | 3-00259 | CPU DP55WB-BTWB038000PF INT108 I5-650 3.2GHZ 4GB DD 500GB TV 1GB -N105100023779 DVD MONTOR LCD18.5'-104NDMT56203 ESTAB-11173602000114FNN TECLDO MOSE. | Regular
1587 | UACBA | ING YESEBY DAYAN ZAMBRANA NINA |  | ENCARGADO DE LABORATORIO BOLIVAR | LABORATORIO BOLIVAR | 3-00262 | CPU DP55WB-BTWB038000NQ INT108 I5-650 3.2GHZ 4GB DD 500GB TV 1GB -N105100023782 DVD MONTOR LCD18.5'-104NDVW56647 ESTAB-11173602000416FNN TECLDO MOSE. | Regular
1588 | UACBA | ING YESEBY DAYAN ZAMBRANA NINA |  | ENCARGADO DE LABORATORIO BOLIVAR | LABORATORIO BOLIVAR | 3-00524 | CPU DH67BL-BTBL114004V3 CORE I5-2300 2.8GHZ 4GB DD 500GB TV 1GB --N105100024695 DVD MONTOR LCD18.5'-104NDLS56008 ESTAB-11173602000546FNN TECLDO MOSE. | Regular
1589 | UACBA | ING YESEBY DAYAN ZAMBRANA NINA |  | ENCARGADO DE LABORATORIO BOLIVAR | LABORATORIO BOLIVAR | 3-00249 | CPU DH67BL-BTBL112009XC CORE I5-2300 2.8GHZ 4GB DD 500GB TV 1GB -N105100024704 DVD MONTOR LCD18.5'-104NDPH555472 ESTAB-11173602000413FNN TECLDO MOSE. | Regular
1590 | UACBA | ING YESEBY DAYAN ZAMBRANA NINA |  | ENCARGADO DE LABORATORIO BOLIVAR | LABORATORIO BOLIVAR | 3-00253 | CPU DH67BL-BTBL112009PM CORE I5-2300 2.8GHZ 4GB DD 500GB TV 1GB -N105100023790 DVD MONTOR LCD18.5'-104SHWT113017 ESTAB-11173602000555FNN TECLDO MOSE. | Regular
1591 | UACBA | ING YESEBY DAYAN ZAMBRANA NINA |  | ENCARGADO DE LABORATORIO BOLIVAR | LABORATORIO BOLIVAR | 3-00534 | CPU DH67BL-BTBL110004HI CORE I5-2300 2.8GHZ 4GB DD 500GB TV 1GB -N105100024702 DVD MONTOR LCD18.5'-104NDSK554230 ESTAB-11173602000411FNN TECLDO MOSE. | Regular
1592 | UACBA | ING YESEBY DAYAN ZAMBRANA NINA |  | ENCARGADO DE LABORATORIO BOLIVAR | LABORATORIO BOLIVAR | 3-00258 | CPU DP55WB-BTWB038000U9 INT108 I5-650 3.2GHZ 4GB DD 500GB TV 1GB -N105100023774 DVD MONTOR LCD18.5'-104NDTC5481 ESTAB-11173702001673FNN TECLDO MOSE. | Regular
1593 | UACBA | ING YESEBY DAYAN ZAMBRANA NINA |  | ENCARGADO DE LABORATORIO BOLIVAR | LABORATORIO BOLIVAR | 3-00265 | CPU DP55WB-BTWB038000N3 INT108 I5-650 3.2GHZ 4GB DD 500GB TV 1GB -N105100023783 DVD MONTOR LCD18.5'-104NDSK56318 ESTAB-1117360200069FNN TECLDO MOSE. | Regular
1594 | UACBA | ING YESEBY DAYAN ZAMBRANA NINA |  | ENCARGADO DE LABORATORIO BOLIVAR | LABORATORIO BOLIVAR | 3-00520 | CPU DH67BL-BTBL114004XM CORE I5-2300 2.8GHZ 4GB DD 500GB TV 1GB -N105100024699 DVD MONTOR LCD18.5'-104NDVW56119 ESTAB-11173602000343FNN TECLDO MOSE. | Regular
1595 | UACBA | ING YESEBY DAYAN ZAMBRANA NINA |  | ENCARGADO DE LABORATORIO BOLIVAR | LABORATORIO BOLIVAR | 3-00522 | CPU DH67BL-BTBL114004WA CORE I5-2300 2.8GHZ 4GB DD 500GB TV 1GB -N105100024697 DVD MONTOR LCD18.5'-104NDFV55419 ESTAB-11173602000712FNN TECLDO MOSE. | Regular
1596 | UACBA | ING YESEBY DAYAN ZAMBRANA NINA |  | ENCARGADO DE LABORATORIO BOLIVAR | LABORATORIO BOLIVAR | 3-00255 | CPU DH67BL-BTBL114004QJ CORE I5-2300 2.8GHZ 4GB DD 500GB TV 1GB -N105100023789 DVD MONTOR LCD18.5'-104NDYG55450 ESTAB-11173602000342FNN TECLDO MOSE. | Regular
1597 | UACBA | ING YESEBY DAYAN ZAMBRANA NINA |  | ENCARGADO DE LABORATORIO BOLIVAR | LABORATORIO BOLIVAR | 3-00250 | CPU DH67BL-BTBL114004HE CORE I5-2300 2.8GHZ 4GB DD 500GB TV 1GB -N105100024710 DVD MONTOR LCD18.5'-104NDFV55971 ESTAB-11173602000115FNN TECLDO MOSE. | Regular
1598 | UACBA | ING YESEBY DAYAN ZAMBRANA NINA |  | ENCARGADO DE LABORATORIO BOLIVAR | LABORATORIO BOLIVAR | 3-00526 | CPU DH67BL-BTBL1140039S CORE I5-2300 2.8GHZ 4GB DD 500GB TV 1GB -N105100024693 DVD MONTOR LCD18.5'-104NDPH56336 ESTAB-11173602000711FNN TECLDO MOSE. | Regular
1599 | UACBA | ING YESEBY DAYAN ZAMBRANA NINA |  | ENCARGADO DE LABORATORIO BOLIVAR | LABORATORIO BOLIVAR | 3-00528 | CPU DH67BL-BTBL1130029X CORE I5-2300 2.8GHZ 4GB DD 500GB TV 1GB -N105100024691 DVD MONTOR LCD18.5'-104NDBP56285 ESTAB-11173602000556FNN TECLDO MOSE. | Regular
1600 | UACBA | ING YESEBY DAYAN ZAMBRANA NINA |  | ENCARGADO DE LABORATORIO BOLIVAR | LABORATORIO BOLIVAR | 3-00248 | CPU DH67BL-BTBL1130023L CORE I5-2300 2.8GHZ 4GB DD 500GB TV 1GB -N105100024703 DVD MONTOR LCD18.5'-104NDRF56694 ESTAB-11173602000412FNN TECLDO MOSE. | Regular
1601 | UACBA | ING YESEBY DAYAN ZAMBRANA NINA |  | ENCARGADO DE LABORATORIO BOLIVAR | LABORATORIO BOLIVAR | 3-00523 | CPU DH67BL-BTBL11200ADX CORE I5-2300 2.8GHZ 4GB DD 500GB TV 1GB -N105100024696 DVD MONTOR LCD18.5'-104NDYG55906 ESTAB-11173602000553FNN TECLDO MOSE. | Regular
1602 | UACBA | ING YESEBY DAYAN ZAMBRANA NINA |  | ENCARGADO DE LABORATORIO BOLIVAR | LABORATORIO BOLIVAR | 3-00257 | CPU DH67BL-BTBL11200A7F CORE I5-2300 2.8GHZ 4GB DD 500GB TV 1GB -N105100023772 DVD MONTOR LCD18.5'-104NDQX55466 ESTAB-11173702004758FNN TECLDO MOSE. | Regular
1603 | UACBA | ING YESEBY DAYAN ZAMBRANA NINA |  | ENCARGADO DE LABORATORIO BOLIVAR | LABORATORIO BOLIVAR | 3-00527 | CPU DH67BL-BTBL112009TK CORE I5-2300 2.8GHZ 4GB DD 500GB TV 1GB -N105100024692 DVD MONTOR LCD18.5'-104NDUN56086 ESTAB-11173602000248FNN TECLDO MOSE. | Regular
1604 | UACBA | ING YESEBY DAYAN ZAMBRANA NINA |  | ENCARGADO DE LABORATORIO BOLIVAR | LABORATORIO BOLIVAR | 3-00531 | CPU DH67BL-BTBL112009RB CORE I5-2300 2.8GHZ 4GB DD 500GB TV 1GB -N105100024707 DVD MONTOR LCD18.5'-104NDBP56261 ESTAB-11173602000112FNN TECLDO MOSE. | Regular
1605 | UACBA | ING YESEBY DAYAN ZAMBRANA NINA |  | ENCARGADO DE LABORATORIO BOLIVAR | LABORATORIO BOLIVAR | 3-00533 | CPU DH67BL-BTBL112009QX CORE I5-2300 2.8GHZ 4GB DD 500GB TV 1GB -N105100024701 DVD MONTOR LCD18.5'-104NDXQ55490 ESTAB-11173602000346FNN TECLDO MOSE. | Regular
1606 | UACBA | ING YESEBY DAYAN ZAMBRANA NINA |  | ENCARGADO DE LABORATORIO BOLIVAR | LABORATORIO BOLIVAR | 3-00254 | CPU DH67BL-BTBL112009QP CORE I5-2300 2.8GHZ 4GB DD 500GB TV 1GB -N105100023788 DVD MONTOR LCD18.5'-104NDTC55409 ESTAB-11173602000344FNN TECLDO MOSE. | Regular
1607 | UACBA | ING YESEBY DAYAN ZAMBRANA NINA |  | ENCARGADO DE LABORATORIO BOLIVAR | LABORATORIO BOLIVAR | 3-00251 | CPU DH67BL-BTBL112009QG CORE I5-2300 2.8GHZ 4GB DD 500GB TV 1GB -N105100024709 DVD MONTOR LCD18.5'-104NDLS56432 ESTAB-11173602000414FNN TECLDO MOSE. | Regular
1608 | UACBA | ING YESEBY DAYAN ZAMBRANA NINA |  | ENCARGADO DE LABORATORIO BOLIVAR | LABORATORIO BOLIVAR | 3-00252 | CPU DH67BL-BTBL112009N7 CORE I5-2300 2.8GHZ 4GB DD 500GB TV 1GB -N105100023785 DVD MONTOR LCD18.5'-104NDDM56506 ESTAB-11173602000345FNN TECLDO MOSE. | Regular
1609 | UACBA | ING YESEBY DAYAN ZAMBRANA NINA |  | ENCARGADO DE LABORATORIO BOLIVAR | LABORATORIO BOLIVAR | 3-00256 | CPU DH67BL-BTBL112008TR CORE I5-2300 2.8GHZ 4GB DD 500GB TV 1GB -N105100023781 DVD MONTOR LCD18.5'-104NDCR56075 ESTAB-11173702004759FNN TECLDO MOSE. | Regular
1610 | UACBA | ING YESEBY DAYAN ZAMBRANA NINA |  | ENCARGADO DE LABORATORIO BOLIVAR | LABORATORIO BOLIVAR | 3-00532 | CPU DH67BL-BTBL110004JT CORE I5-2300 2.8GHZ 4GB DD 500GB TV 1GB -N105100024708 DVD MONTOR LCD18.5'-104NDXQ56522 ESTAB-11173602000415FNN TECLDO MOSE. | Regular
1611 | UACBA | ING YESEBY DAYAN ZAMBRANA NINA |  | ENCARGADO DE LABORATORIO BOLIVAR | LABORATORIO BOLIVAR | 3-00529 | CPU DH67BL-BTBL110004DP CORE I5-2300 2.8GHZ 4GB DD 500GB TV 1GB -N105100024700 DVD MONTOR LCD18.5'-104NDPD56120 ESTAB-11173602000347FNN TECLDO MOSE. | Regular
1612 | UACBA | ING YESEBY DAYAN ZAMBRANA NINA |  | ENCARGADO DE LABORATORIO BOLIVAR | LABORATORIO BOLIVAR | 3-00530 | CPU DH678L-BTBL114004TE CORE I5-2300 2.8GHZ 4GB DD 500GB TV 1GB -N105100024706 DVD MONTOR LCD18.5'-104NDCR55811 ESTAB-11173602000349FNN TECLDO MOSE. | Regular
1613 | UACBA | ING YESEBY DAYAN ZAMBRANA NINA |  | ENCARGADO DE LABORATORIO BOLIVAR | LABORATORIO BOLIVAR | 3-00525 | CPU DH67BL-BTBL1130024X CORE I5-2300 2.8GHZ 4GB DD 500GB TV 1GB -N105100024694 DVD MONTOR LCD 18.5'-104NDQA56316ESTAB-11173602000713FNN TECLADO MOUSE | Regular
1614 | UACBA | ING YESEBY DAYAN ZAMBRANA NINA |  | ENCARGADO DE LABORATORIO BOLIVAR | LABORATORIO BOLIVAR | 3-12343 | CPU CORE I7 12700KFRAM 16GB DISCO M.2 1TB TJTA DE VIDEO RTX 4060 MSI CASE MATREXX 50 DEEPCOOLAZZA 850W TECLADO MOUSE Y ESTABIL FORZA 2200VA. | Regular
1615 | UACBA | ING YESEBY DAYAN ZAMBRANA NINA |  | ENCARGADO DE LABORATORIO BOLIVAR | LABORATORIO BOLIVAR | 3-12342 | CPU CORE I7 12700KFRAM 16GB DISCO M.2 1TB TJTA DE VIDEO RTX 4060 MSI CASE MATREXX 50 DEEPCOOLAZZA 850W TECLADO MOUSE Y ESTABIL FORZA 2200VA. | Regular
1616 | UACBA | ING YESEBY DAYAN ZAMBRANA NINA |  | ENCARGADO DE LABORATORIO BOLIVAR | LABORATORIO BOLIVAR | 3-12341 | CPU CORE I7 12700KFRAM 16GB DISCO M.2 1TB TJTA DE VIDEO RTX 4060 MSI CASE MATREXX 50 DEEPCOOLAZZA 850W TECLADO MOUSE Y ESTABIL FORZA 2200VA. | Regular
1617 | UACBA | ING YESEBY DAYAN ZAMBRANA NINA |  | ENCARGADO DE LABORATORIO BOLIVAR | LABORATORIO BOLIVAR | 3-12340 | CPU CORE I7 12700KFRAM 16GB DISCO M.2 1TB TJTA DE VIDEO RTX 4060 MSI CASE MATREXX 50 DEEPCOOLAZZA 850W TECLADO MOUSE Y ESTABIL FORZA 2200VA. | Regular
1618 | UACBA | ING YESEBY DAYAN ZAMBRANA NINA |  | ENCARGADO DE LABORATORIO BOLIVAR | LABORATORIO BOLIVAR | 3-12339 | CPU CORE I7 12700KFRAM 16GB DISCO M.2 1TB TJTA DE VIDEO RTX 4060 MSI CASE MATREXX 50 DEEPCOOLAZZA 850W TECLADO MOUSE Y ESTABIL FORZA 2200VA. | Regular
1619 | UACBA | ING YESEBY DAYAN ZAMBRANA NINA |  | ENCARGADO DE LABORATORIO BOLIVAR | LABORATORIO BOLIVAR | 3-12338 | CPU CORE I7 12700KFRAM 16GB DISCO M.2 1TB TJTA DE VIDEO RTX 4060 MSI CASE MATREXX 50 DEEPCOOLAZZA 850W TECLADO MOUSE Y ESTABIL FORZA 2200VA. | Regular
1620 | UACBA | ING YESEBY DAYAN ZAMBRANA NINA |  | ENCARGADO DE LABORATORIO BOLIVAR | LABORATORIO BOLIVAR | 3-12337 | CPU CORE I7 12700KFRAM 16GB DISCO M.2 1TB TJTA DE VIDEO RTX 4060 MSI CASE MATREXX 50 DEEPCOOLAZZA 850W TECLADO MOUSE Y ESTABIL FORZA 2200VA. | Regular
1621 | UACBA | ING YESEBY DAYAN ZAMBRANA NINA |  | ENCARGADO DE LABORATORIO BOLIVAR | LABORATORIO BOLIVAR | 3-12336 | CPU CORE I7 12700KFRAM 16GB DISCO M.2 1TB TJTA DE VIDEO RTX 4060 MSI CASE MATREXX 50 DEEPCOOLAZZA 850W TECLADO MOUSE Y ESTABIL FORZA 2200VA. | Regular
1622 | UACBA | ING YESEBY DAYAN ZAMBRANA NINA |  | ENCARGADO DE LABORATORIO BOLIVAR | LABORATORIO BOLIVAR | 3-12335 | CPU CORE I7 12700KFRAM 16GB DISCO M.2 1TB TJTA DE VIDEO RTX 4060 MSI CASE MATREXX 50 DEEPCOOLAZZA 850W TECLADO MOUSE Y ESTABIL FORZA 2200VA. | Regular
1623 | UACBA | ING YESEBY DAYAN ZAMBRANA NINA |  | ENCARGADO DE LABORATORIO BOLIVAR | LABORATORIO BOLIVAR | 3-12334 | CPU CORE I7 12700KFRAM 16GB DISCO M.2 1TB TJTA DE VIDEO RTX 4060 MSI CASE MATREXX 50 DEEPCOOLAZZA 850W TECLADO MOUSE Y ESTABIL FORZA 2200VA. | Regular
1624 | UACBA | ING YESEBY DAYAN ZAMBRANA NINA |  | ENCARGADO DE LABORATORIO BOLIVAR | LABORATORIO BOLIVAR | 3-12332 | CPU CORE I7 12700KFRAM 16GB DISCO M.2 1TB TJTA DE VIDEO RTX 4070 TI ASUS DEEPCOOL FUENTE DE PODER AZZA 850W TECLADO MOUSE Y ESTABIL FORZA 2200VA. | Regular
1625 | UACBA | ING YESEBY DAYAN ZAMBRANA NINA |  | ENCARGADO DE LABORATORIO BOLIVAR | LABORATORIO BOLIVAR | 3-12331 | CPU CORE I7 12700KFRAM 16GB DISCO M.2 1TB TJTA DE VIDEO RTX 4070 TI ASUS DEEPCOOL FUENTE DE PODER AZZA 850W TECLADO MOUSE Y ESTABIL FORZA 2200VA. | Regular
1626 | UACBA | ING YESEBY DAYAN ZAMBRANA NINA |  | ENCARGADO DE LABORATORIO BOLIVAR | LABORATORIO BOLIVAR | 3-12330 | CPU CORE I7 12700KFRAM 16GB DISCO M.2 1TB TJTA DE VIDEO RTX 4070 TI ASUS DEEPCOOL FUENTE DE PODER AZZA 850W TECLADO MOUSE Y ESTABIL FORZA 2200VA. | Regular
1627 | UACBA | ING YESEBY DAYAN ZAMBRANA NINA |  | ENCARGADO DE LABORATORIO BOLIVAR | LABORATORIO BOLIVAR | 3-12329 | CPU CORE I7 12700KFRAM 16GB DISCO M.2 1TB TJTA DE VIDEO RTX 4070 TI ASUS DEEPCOOL FUENTE DE PODER AZZA 850W TECLADO MOUSE Y ESTABIL FORZA 2200VA. | Regular
1628 | UACBA | ING YESEBY DAYAN ZAMBRANA NINA |  | ENCARGADO DE LABORATORIO BOLIVAR | LABORATORIO BOLIVAR | 3-12328 | CPU CORE I7 12700KFRAM 16GB DISCO M.2 1TB TJTA DE VIDEO RTX 4070 TI ASUS DEEPCOOL FUENTE DE PODER AZZA 850W TECLADO MOUSE Y ESTABIL FORZA 2200VA. | Regular
1629 | UACBA | ING YESEBY DAYAN ZAMBRANA NINA |  | ENCARGADO DE LABORATORIO BOLIVAR | LABORATORIO BOLIVAR | 3-12327 | CPU CORE I7 12700KFRAM 16GB DISCO M.2 1TB TJTA DE VIDEO RTX 4070 TI ASUS DEEPCOOL FUENTE DE PODER AZZA 850W TECLADO MOUSE Y ESTABIL FORZA 2200VA. | Regular
1630 | UACBA | ING YESEBY DAYAN ZAMBRANA NINA |  | ENCARGADO DE LABORATORIO BOLIVAR | LABORATORIO BOLIVAR | 3-12326 | CPU CORE I7 12700KFRAM 16GB DISCO M.2 1TB TJTA DE VIDEO RTX 4070 TI ASUS DEEPCOOL FUENTE DE PODER AZZA 850W TECLADO MOUSE Y ESTABIL FORZA 2200VA. | Regular
1631 | UACBA | ING YESEBY DAYAN ZAMBRANA NINA |  | ENCARGADO DE LABORATORIO BOLIVAR | LABORATORIO BOLIVAR | 3-12325 | CPU CORE I7 12700KFRAM 16GB DISCO M.2 1TB TJTA DE VIDEO RTX 4070 TI ASUS DEEPCOOL FUENTE DE PODER AZZA 850W TECLADO MOUSE Y ESTABIL FORZA 2200VA. | Regular
1632 | UACBA | ING YESEBY DAYAN ZAMBRANA NINA |  | ENCARGADO DE LABORATORIO BOLIVAR | LABORATORIO BOLIVAR | 3-12324 | CPU CORE I7 12700KFRAM 16GB DISCO M.2 1TB TJTA DE VIDEO RTX 4070 TI ASUS DEEPCOOL FUENTE DE PODER AZZA 850W TECLADO MOUSE Y ESTABIL FORZA 2200VA. | Regular
1633 | UACBA | ING YESEBY DAYAN ZAMBRANA NINA |  | ENCARGADO DE LABORATORIO BOLIVAR | LABORATORIO BOLIVAR | 3-12323 | CPU CORE I7 12700KFRAM 16GB DISCO M.2 1TB TJTA DE VIDEO RTX 4070 TI ASUS DEEPCOOL FUENTE DE PODER AZZA 850W TECLADO MOUSE Y ESTABIL FORZA 2200VA. | Regular
1634 | UACBA | ING YESEBY DAYAN ZAMBRANA NINA |  | ENCARGADO DE LABORATORIO BOLIVAR | LABORATORIO BOLIVAR | 3-12322 | CPU CORE I7 12700KFRAM 16GB DISCO M.2 1TB TJTA DE VIDEO RTX 4070 TI ASUS DEEPCOOL FUENTE DE PODER AZZA 850W TECLADO MOUSE Y ESTABIL FORZA 2200VA. | Regular
1635 | UACBA | ING YESEBY DAYAN ZAMBRANA NINA |  | ENCARGADO DE LABORATORIO BOLIVAR | LABORATORIO BOLIVAR | 3-12321 | CPU CORE I7 12700KFRAM 16GB DISCO M.2 1TB TJTA DE VIDEO RTX 4070 TI ASUS DEEPCOOL FUENTE DE PODER AZZA 850W TECLADO MOUSE Y ESTABIL FORZA 2200VA. | Regular
1636 | UACBA | ING YESEBY DAYAN ZAMBRANA NINA |  | ENCARGADO DE LABORATORIO BOLIVAR | LABORATORIO BOLIVAR | 3-12320 | CPU CORE I7 12700KFRAM 16GB DISCO M.2 1TB TJTA DE VIDEO RTX 4070 TI ASUS DEEPCOOL FUENTE DE PODER AZZA 850W TECLADO MOUSE Y ESTABIL FORZA 2200VA. | Regular
1637 | UACBA | ING YESEBY DAYAN ZAMBRANA NINA |  | ENCARGADO DE LABORATORIO BOLIVAR | LABORATORIO BOLIVAR | 3-12319 | CPU CORE I7 12700KFRAM 16GB DISCO M.2 1TB TJTA DE VIDEO RTX 4070 TI ASUS DEEPCOOL FUENTE DE PODER AZZA 850W TECLADO MOUSE Y ESTABIL FORZA 2200VA. | Regular
1638 | UACBA | ING YESEBY DAYAN ZAMBRANA NINA |  | ENCARGADO DE LABORATORIO BOLIVAR | LABORATORIO BOLIVAR | 3-12318 | CPU CORE I7 12700KFRAM 16GB DISCO M.2 1TB TJTA DE VIDEO RTX 4070 TI ASUS DEEPCOOL FUENTE DE PODER AZZA 850W TECLADO MOUSE Y ESTABIL FORZA 2200VA. | Regular
1639 | UACBA | ING YESEBY DAYAN ZAMBRANA NINA |  | ENCARGADO DE LABORATORIO BOLIVAR | LABORATORIO BOLIVAR | 3-12317 | CPU CORE I7 12700KFRAM 16GB DISCO M.2 1TB TJTA DE VIDEO RTX 4070 TI ASUS DEEPCOOL FUENTE DE PODER AZZA 850W TECLADO MOUSE Y ESTABIL FORZA 2200VA. | Regular
1640 | UACBA | ING YESEBY DAYAN ZAMBRANA NINA |  | ENCARGADO DE LABORATORIO BOLIVAR | LABORATORIO BOLIVAR | 3-12316 | CPU CORE I7 12700KFRAM 16GB DISCO M.2 1TB TJTA DE VIDEO RTX 4070 TI ASUS DEEPCOOL FUENTE DE PODER AZZA 850W TECLADO MOUSE Y ESTABIL FORZA 2200VA. | Regular
1641 | UACBA | ING YESEBY DAYAN ZAMBRANA NINA |  | ENCARGADO DE LABORATORIO BOLIVAR | LABORATORIO BOLIVAR | 3-12315 | CPU CORE I7 12700KFRAM 16GB DISCO M.2 1TB TJTA DE VIDEO RTX 4070 TI ASUS DEEPCOOL FUENTE DE PODER AZZA 850W TECLADO MOUSE Y ESTABIL FORZA 2200VA. | Regular
1642 | UACBA | ING YESEBY DAYAN ZAMBRANA NINA |  | ENCARGADO DE LABORATORIO BOLIVAR | LABORATORIO BOLIVAR | 3-12314 | CPU CORE I7 12700KFRAM 16GB DISCO M.2 1TB TJTA DE VIDEO RTX 4070 TI ASUS DEEPCOOL FUENTE DE PODER AZZA 850W TECLADO MOUSE Y ESTABIL FORZA 2200VA. | Regular
1643 | UACBA | ING YESEBY DAYAN ZAMBRANA NINA |  | ENCARGADO DE LABORATORIO BOLIVAR | LABORATORIO BOLIVAR | 3-12333 | CPU CORE I7 12700KF TJTA MADRE ASUS TUF Z790 RAM 16GB HDD M2 1TB TJTA DE VIDEO RTX 4070 TI ASUS DEEPCOOLAZZA 850W TECLADO MOUSE ESTABIL FORZA 2200VA | Regular
1644 | UACBA | ING YESEBY DAYAN ZAMBRANA NINA |  | ENCARGADO DE LABORATORIO BOLIVAR | LABORATORIO BOLIVAR | 3-04434 | PATCH PANEL DE 48 PUERTOS | Regular
1645 | UACBA | ING YESEBY DAYAN ZAMBRANA NINA |  | ENCARGADO DE LABORATORIO BOLIVAR | LABORATORIO BOLIVAR | 53986 | BIOMETRICO CONTROL DE ACCESO,M MOD. MA-300, MARCA Z KSOFTWARE, SALIDA RELE, CAP. MIL HUELLAS, 10000 TARJETAS, CAP REGISTRO 100000 S/N .. | Regular
1646 | UACBA | MY. DIM DANIEL GUZMAN FERREIRA |  | ENCARGADO DE LABORATORIO CAMARA GESELL | LABORATORIO CAMARA GESELL | 3-01753 | PROYECTOR EPSON X21 3000 LUMNES HRS.VIDA 6000,S/N U3LK4100529,RESOL 1024X766 XGA,CONTROL 1..7600,CABLEVGA, CD DRIVER 1,12B WIN-MAC. | Regular
1647 | UACBA | MY. DIM DANIEL GUZMAN FERREIRA |  | ENCARGADO DE LABORATORIO CAMARA GESELL | LABORATORIO CAMARA GESELL | 3-04894 | PROC. INTEL CORE 2 QUAD 2.66 GHZ,TM DG41RQ,RAM 4GB DDR2,HD 500 GB SATA,TV GEFORCE 1 GB PCI QUEM. Y LECTOR DVD LG,TECLADO GENIUS, MOUSE GENIUS. | Regular
1648 | UACBA | MY. DIM DANIEL GUZMAN FERREIRA |  | ENCARGADO DE LABORATORIO CAMARA GESELL | LABORATORIO CAMARA GESELL | 3-04893 | PROC. INTEL CORE 2 QUAD 2.66 GHZ,TM DG41RQ,RAM 4GB DDR2,HD 500 GB SATA,TV GEFORCE 1 GB PCI QUEM. Y LECTOR DVD LG,TECLADO GENIUS, MOUSE GENIUS. | Regular
1649 | UACBA | MY. DIM DANIEL GUZMAN FERREIRA |  | ENCARGADO DE LABORATORIO CAMARA GESELL | LABORATORIO CAMARA GESELL | 3-04873 | PROC. INTEL CORE 2 QUAD 2.66 GHZ,TM DG41RQ,RAM 4GB DDR2,HD 500 GB SATA,TV GEFORCE 1 GB PCI QUEM. Y LECTOR DVD LG,TECLADO GENIUS, MOUSE GENIUS. | Regular
1650 | UACBA | MY. DIM DANIEL GUZMAN FERREIRA |  | ENCARGADO DE LABORATORIO CAMARA GESELL | LABORATORIO CAMARA GESELL | 3-04864 | MONITOR 18,5 LCDMARCA LG W1943C, N/S- 006NDLSE6848 (15) | Regular
1651 | UACBA | MY. DIM DANIEL GUZMAN FERREIRA |  | ENCARGADO DE LABORATORIO CAMARA GESELL | LABORATORIO CAMARA GESELL | 3-04856 | MONITOR 18,5 LCDMARCA LG W1943C, N/S- 006NDGLE2863 (8) | Regular
1652 | UACBA | MY. DIM DANIEL GUZMAN FERREIRA |  | ENCARGADO DE LABORATORIO CAMARA GESELL | LABORATORIO CAMARA GESELL | 3-04855 | MONITOR 18,5 LCDMARCA LG W1943C, N/S- 005NDSK47918 (9) | Regular
1653 | UACBA | ING. PAOLA JACQUELINE CASTRO ZAMBRANA |  | ENCARGADO DE LABORATORIO DE AGUAS | LABORATORIO DE AGUAS | 3-10184 | COLUMNA DE DESTILACION SIMPLE Y FRACCIONADA DE VIDRIO BORO SILICATO 3.3 DE METAL DETALLE DE COMPONENTES FORM.CUSTODIA PERSONAL NROS.1978-1979 | Regular
1654 | UACBA | ING. PAOLA JACQUELINE CASTRO ZAMBRANA |  | ENCARGADO DE LABORATORIO DE AGUAS | LABORATORIO DE AGUAS | 55917 | EXTINTOR P.Q. ABC 4 KLS MARCA KIDDE FABRICADO S/G NORMA BRASILERA NBR 10721 PRUEBA DE DESCARGA NORMA NBR 12962 CERTIFICACION ISO9001/QS9000 | Regular
1655 | UACBA | ING. PAOLA JACQUELINE CASTRO ZAMBRANA |  | ENCARGADO DE LABORATORIO DE AGUAS | LABORATORIO DE AGUAS | 3-11022 | CARBONATADOR DE ACERO INOXIDABLE CAPACIDAD 40 LITROS MOD. AISI 304, CON ENTRADA Y SALIDA DE AGUA Y DIOXIDO DE CARBONO | Regular
1656 | UACBA | ING. PAOLA JACQUELINE CASTRO ZAMBRANA |  | ENCARGADO DE LABORATORIO DE AGUAS | LABORATORIO DE AGUAS | 3-11738 | IONIZADOR DE AGUA ENAGIC, MODELO: LEVELUK SD501 MAS ACCESORIOS MAS TRANSFORMADOR DE CORRIENTE 110V/220V DE 300 W | Regular
1657 | UACBA | ING. PAOLA JACQUELINE CASTRO ZAMBRANA |  | ENCARGADO DE LABORATORIO DE AGUAS | LABORATORIO DE AGUAS | 3-11784 | MEDIDOR DE AGUA MARCA HM DIGITAL MODELO COM-300, FUENTE DE ALIMENTACION 2X TRIPLE A (INCLUIDAS). | Regular
1658 | UACBA | ING. PAOLA JACQUELINE CASTRO ZAMBRANA |  | ENCARGADO DE LABORATORIO DE AGUAS | LABORATORIO DE AGUAS | 3-12122 | PH-METRO HANNA INSTRUMENTS CONECTIV BATERIA RECARGABLE INCORPORADA FUENTE DE ENERGIA 5V ADAPT PROCEDENCIA ROMANIA SN C1001098. | Regular
1659 | UACBA | ING. PAOLA JACQUELINE CASTRO ZAMBRANA |  | ENCARGADO DE LABORATORIO DE AGUAS | LABORATORIO DE AGUAS | 3-12209 | MEDIDOR DE TURBIDEZ CONFORME A EPA CON TECNOL FAST TRACKER HANNA INSTRUMENTS HI 98703 SN 7280068101 4 BATERIAS ADAPTADOR AC MANUAL MALETIN. | Regular
1660 | UACBA | ING. PAOLA JACQUELINE CASTRO ZAMBRANA |  | ENCARGADO DE LABORATORIO DE AGUAS | LABORATORIO DE AGUAS | 3-11906 | SACHETEADORA DE AGUA MAGNET SJ-1000 IND CHINA REGUL DE 100 CC. A 500 CC. ESTRUCTURA DE ACERO INOX TABLERO DE CONTROL SELLADOR VERTICAL Y HORIZONTAL. | Regular
1661 | UACBA | ING. PAOLA JACQUELINE CASTRO ZAMBRANA |  | ENCARGADO DE LABORATORIO DE AGUAS | LABORATORIO DE AGUAS | 3-11012 | LAVADOR DE BOTELLONES MATERIAL ACERO INOXIDABLE SISTEMA AUTOMATICO BOMBA 1HP TAPA HERMETICA CON 3 CEPILLOS INTERCAMBIABLES FABRICADOS EN NYLON TEFLON. | Regular
1662 | UACBA | ING. PAOLA JACQUELINE CASTRO ZAMBRANA |  | ENCARGADO DE LABORATORIO DE AGUAS | LABORATORIO DE AGUAS | 3-10438 | MAQUINA ETIQUETADORA MARCA MOTEX MX-6600/L-ACE DOBLE CABEZAL CON 2 LINEAS DE IMPRESION. | Regular
1663 | UACBA | ING. PAOLA JACQUELINE CASTRO ZAMBRANA |  | ENCARGADO DE LABORATORIO DE AGUAS | LABORATORIO DE AGUAS | 3-09107 | CPU DH61WW S/BTWW302016J2 CORE I5 3.1 GHZ S/N2636 RAM 4GB SAMSUNG S/NZTN6H4LD207269E T/V S/N1312421312823281 ADAP S/CN07BN4400394MSK28D14E178 HD 500GB | Regular
1664 | UACBA | ING. PAOLA JACQUELINE CASTRO ZAMBRANA |  | ENCARGADO DE LABORATORIO DE AGUAS | LABORATORIO DE AGUAS | 3-11020 | EQUIPO DE OSMOSIS INVERSA PRE FILTRO ELIMINACION DE LODO, SENDIMIENTO Y TURBIEDAD | Regular
1665 | UACBA | ING. PAOLA JACQUELINE CASTRO ZAMBRANA |  | ENCARGADO DE LABORATORIO DE AGUAS | LABORATORIO DE AGUAS | 3-12123 | CONDUCTIMETRO MARCA HANNA INSTRUMENTS, SONDA ELECTRODO DE GRAFITO REEMPLAZABLE HI 73311, PROCEDENCIA ROMANIA, SN 07460087101. | Regular
1666 | UACBA | ING. PAOLA JACQUELINE CASTRO ZAMBRANA |  | ENCARGADO DE LABORATORIO DE AGUAS | LABORATORIO DE AGUAS | 3-11747 | OZONIZADOR DE AGUA MARCA A2Z OZONE MODELO MP-3000 | Regular
1667 | UACBA | ING. DUSSAN LUDWIG POQUECHOQUE ORTEGA |  | ENCARGADO DE LABORATORIO DE CONTROL Y AUTOMATIZACION | LABORATORIO DE CONTROL Y AUTOMATIZACION | 3-00437 | EQUIPO CONTROL DE POSICION DEL PENDULO INVERTIDO (MODULO DIDACTICO) SOPORTE DE MASA EN MOVIMIENTO, MOTOR, SENSORES, DRIVER DE POTENCIA. | Regular
1668 | UACBA | ING. DUSSAN LUDWIG POQUECHOQUE ORTEGA |  | ENCARGADO DE LABORATORIO DE CONTROL Y AUTOMATIZACION | LABORATORIO DE CONTROL Y AUTOMATIZACION | 3-00436 | EQUIPO CONTROL DE POSICION DE UN SISTEMA ELECTROMECANICO (MODULO DIDACTICO) SOPORTE DE MASA EN ROTACION MOTOR IMPULSOR SENSORES ESTRUCTURA MECANICA. | Regular
1669 | UACBA | ING. DUSSAN LUDWIG POQUECHOQUE ORTEGA |  | ENCARGADO DE LABORATORIO DE CONTROL Y AUTOMATIZACION | LABORATORIO DE CONTROL Y AUTOMATIZACION | 3-00434 | EQUIPO DOSIFICADOR Y MESCLADOR DE LIQUIDOS MODULO DIDACTICO RECIPIENTES BOMBA DE AGUA ELECTROVALVULA MOTOR MEZCLADOR SENSORES DE METAL Y MELAMINA. | Regular
1670 | UACBA | ING. DUSSAN LUDWIG POQUECHOQUE ORTEGA |  | ENCARGADO DE LABORATORIO DE CONTROL Y AUTOMATIZACION | LABORATORIO DE CONTROL Y AUTOMATIZACION | 3-00433 | EQUIPO SISTEMA ELECTRONEUMATICO PARA ENSAMBLADO DE PIEZAS MODULO DIDACTICO CINTA TRANSPORTADORA BRAZO ENSAMBLADOR ESTRUCTURA MECANICA HMI CON PRTO USB | Regular
1671 | UACBA | ING. DUSSAN LUDWIG POQUECHOQUE ORTEGA |  | ENCARGADO DE LABORATORIO DE CONTROL Y AUTOMATIZACION | LABORATORIO DE CONTROL Y AUTOMATIZACION | 3-00435 | EQUIPO SISTEMA ELECTRONEUMATICO DE TRANSP Y SELECC DE PZAS ULO DIDACT CINTA TRANSPORT ELECTROVALVULA BRAZO NEUMATICO ESTRUCTURA MECANICA SENSORES. | Regular
1672 | UACBA | ING. DUSSAN LUDWIG POQUECHOQUE ORTEGA |  | ENCARGADO DE LABORATORIO DE CONTROL Y AUTOMATIZACION | LABORATORIO DE CONTROL Y AUTOMATIZACION | 3-00438 | DOSIFICADOR SOLIDOS GRANULADOS DEPSITO ACMULADOR RAMPA VIBRADOR MOTOR DE ROTACION BANDEJA RECPCION ESTRCTURA MECANICA DELEQUIPO YDE LOS 3 PANELES | Regular
1673 | UACBA | ING. DUSSAN LUDWIG POQUECHOQUE ORTEGA |  | ENCARGADO DE LABORATORIO DE CONTROL Y AUTOMATIZACION | LABORATORIO DE CONTROL Y AUTOMATIZACION | 3-00432 | SISTEMA CONTROL DE TEMPERATURA Y EVALUACION EXPERIMENTAL DE LOS SENSORES DE TEMPERATURA | Regular
1674 | UACBA | ING. DUSSAN LUDWIG POQUECHOQUE ORTEGA |  | ENCARGADO DE LABORATORIO DE CONTROL Y AUTOMATIZACION | LABORATORIO DE CONTROL Y AUTOMATIZACION | 3-11817 | PROYECTOR (DATA DISPLAYS) CON UN CONTROL REMOTO CABLE DE PODER CABLE HDMI MARCA EPSON MOD VS260 S/N:X88S2302913 COLOR BLANCO MATERIAL: PLASTICO | Regular
1675 | UACBA | ING. DUSSAN LUDWIG POQUECHOQUE ORTEGA |  | ENCARGADO DE LABORATORIO DE CONTROL Y AUTOMATIZACION | LABORATORIO DE CONTROL Y AUTOMATIZACION | 48426 | PLC MODULO LOGICO (6 ENTRADAS Y 4 DIGITALES, 2 ANALOGICAS Y 4 SALIDAS) | Regular
1676 | UACBA | ING. DUSSAN LUDWIG POQUECHOQUE ORTEGA |  | ENCARGADO DE LABORATORIO DE CONTROL Y AUTOMATIZACION | LABORATORIO DE CONTROL Y AUTOMATIZACION | 48425 | PLC MODULO LOGICO (6 ENTRADAS Y 4 SALIDAS DIGITALES) | Regular
1677 | UACBA | ING. DUSSAN LUDWIG POQUECHOQUE ORTEGA |  | ENCARGADO DE LABORATORIO DE CONTROL Y AUTOMATIZACION | LABORATORIO DE CONTROL Y AUTOMATIZACION | 48413 | ENTRENADOR DE PLCS. PARA PROYECTOS DE ROBOTICA ZEN | Regular
1678 | UACBA | ING. DUSSAN LUDWIG POQUECHOQUE ORTEGA |  | ENCARGADO DE LABORATORIO DE CONTROL Y AUTOMATIZACION | LABORATORIO DE CONTROL Y AUTOMATIZACION | 3-04888 | PROC. INTEL CORE 2 QUAD 2.66 GHZ,TM DG41RQ,RAM 4GB DDR2,HD 500 GB SATA,TV GEFORCE 1 GB PCI QUEM. Y LECTOR DVD LG,TECLADO GENIUS, MOUSE GENIUS. | Regular
1679 | UACBA | ING. DUSSAN LUDWIG POQUECHOQUE ORTEGA |  | ENCARGADO DE LABORATORIO DE CONTROL Y AUTOMATIZACION | LABORATORIO DE CONTROL Y AUTOMATIZACION | 3-04883 | PROC. INTEL CORE 2 QUAD 2.66 GHZ,TM DG41RQ,RAM 4GB DDR2,HD 500 GB SATA,TV GEFORCE 1 GB PCI QUEM. Y LECTOR DVD LG,TECLADO GENIUS, MOUSE GENIUS. | Regular
1680 | UACBA | ING. DUSSAN LUDWIG POQUECHOQUE ORTEGA |  | ENCARGADO DE LABORATORIO DE CONTROL Y AUTOMATIZACION | LABORATORIO DE CONTROL Y AUTOMATIZACION | 3-04882 | PROC. INTEL CORE 2 QUAD 2.66 GHZ,TM DG41RQ,RAM 4GB DDR2,HD 500 GB SATA,TV GEFORCE 1 GB PCI QUEM. Y LECTOR DVD LG,TECLADO GENIUS, MOUSE GENIUS. | Regular
1681 | UACBA | ING. DUSSAN LUDWIG POQUECHOQUE ORTEGA |  | ENCARGADO DE LABORATORIO DE CONTROL Y AUTOMATIZACION | LABORATORIO DE CONTROL Y AUTOMATIZACION | 3-04867 | MONITOR 18,5 LCDMARCA LG W1943C, N/S- 006NDSJE 2909 (20) | Regular
1682 | UACBA | ING. DUSSAN LUDWIG POQUECHOQUE ORTEGA |  | ENCARGADO DE LABORATORIO DE CONTROL Y AUTOMATIZACION | LABORATORIO DE CONTROL Y AUTOMATIZACION | 3-04866 | MONITOR 18,5 LCDMARCA LG W1943C, N/S- 004NDJXE3988 (17) | Regular
1683 | UACBA | ING. DUSSAN LUDWIG POQUECHOQUE ORTEGA |  | ENCARGADO DE LABORATORIO DE CONTROL Y AUTOMATIZACION | LABORATORIO DE CONTROL Y AUTOMATIZACION | 3-11909 | OSCILOSCOPIO DIGITAL, MARCA INSTEK, MODELO GDS-1054B PROCEDENCIA USA, 4 CANALES ANALOGICOS, PANTALLA A COLOR DE 7 PULGADAS LCD SN: GEW812768. | Regular
1684 | UACBA | ING. DUSSAN LUDWIG POQUECHOQUE ORTEGA |  | ENCARGADO DE LABORATORIO DE CONTROL Y AUTOMATIZACION | LABORATORIO DE CONTROL Y AUTOMATIZACION | 3-11908 | OSCILOSCOPIO DIGITAL, MARCA INSTEK, MODELO GDS-1054B PROCEDENCIA USA, 4 CANALES ANALOGICOS, PANTALLA A COLOR DE 7 PULGADAS LCD SN: GEV210158. | Regular
1685 | UACBA | ING. DUSSAN LUDWIG POQUECHOQUE ORTEGA |  | ENCARGADO DE LABORATORIO DE CONTROL Y AUTOMATIZACION | LABORATORIO DE CONTROL Y AUTOMATIZACION | 3-11907 | OSCILOSCOPIO DIGITAL, MARCA INSTEK, MODELO GDS-1054B PROCEDENCIA USA, 4 CANALES ANALOGICOS, PANTALLA A COLOR DE 7 PULGADAS LCD SN: GEV210154. | Regular
1686 | UACBA | ING. DUSSAN LUDWIG POQUECHOQUE ORTEGA |  | ENCARGADO DE LABORATORIO DE CONTROL Y AUTOMATIZACION | LABORATORIO DE CONTROL Y AUTOMATIZACION | 3-00329 | FUENTE DE PODER DOBLE MARCA GWINSTEK, MOD.: GPS-2303, S/N EP821426, 4 PUNTAS, CABLE PODER, 1 SHORT BAR (PARA CONECTAR EN PUENTE). | Regular
1687 | UACBA | ING. DUSSAN LUDWIG POQUECHOQUE ORTEGA |  | ENCARGADO DE LABORATORIO DE CONTROL Y AUTOMATIZACION | LABORATORIO DE CONTROL Y AUTOMATIZACION | 3-10859 | WIRELESS ROUTER MARCA CISCO MOD.: RV110W, S/N CCQ163710G9, PROCEDENCIA CHINA. | Regular
1688 | UACBA | ING. DUSSAN LUDWIG POQUECHOQUE ORTEGA |  | ENCARGADO DE LABORATORIO DE CONTROL Y AUTOMATIZACION | LABORATORIO DE CONTROL Y AUTOMATIZACION | 3-05534 | COMPRESOR DE AIRE 2.5 HP, DE 60 LITROS DE CAPACIDAD (SILENCIADOR DAðADO) | Regular
1689 | UACBA | ING. DUSSAN LUDWIG POQUECHOQUE ORTEGA |  | ENCARGADO DE LABORATORIO DE ELECTRONICA DE POTENCIA | LABORATORIO DE ELECTRONICA DE POTENCIA | 3-00428 | EQUIPO DE ELECTRONICA TREINER ANALOGICO DIGITAL MOD. XK-550 | Regular
1690 | UACBA | ING. DUSSAN LUDWIG POQUECHOQUE ORTEGA |  | ENCARGADO DE LABORATORIO DE ELECTRONICA DE POTENCIA | LABORATORIO DE ELECTRONICA DE POTENCIA | 3-00429 | TRAINER DE ELECTRONICA PARA LEER ESPESIFICACIONES Y DIAGRAMAS DE CABLEADO ELECTRONIC 500 | Regular
1691 | UACBA | ING. DUSSAN LUDWIG POQUECHOQUE ORTEGA |  | ENCARGADO DE LABORATORIO DE ELECTRONICA DE POTENCIA | LABORATORIO DE ELECTRONICA DE POTENCIA | 3-04523 | ESTABILIZADOR STAVOL DE 4000 W. N/S. EMI-02-2007 | Regular
1692 | UACBA | ING. DUSSAN LUDWIG POQUECHOQUE ORTEGA |  | ENCARGADO DE LABORATORIO DE ELECTRONICA DE POTENCIA | LABORATORIO DE ELECTRONICA DE POTENCIA | 3-04522 | ESTABILIZADOR STAVOL DE 4000 W. N/S- EMI-01-2007 | Regular
1693 | UACBA | ING. DUSSAN LUDWIG POQUECHOQUE ORTEGA |  | ENCARGADO DE LABORATORIO DE ELECTRONICA DE POTENCIA | LABORATORIO DE ELECTRONICA DE POTENCIA | 3-05567 | GENERADOR DE VANDER GRAAF LETHAN LC2910 MOTOR 3500 RPM ELECT 352 000 VOLTS VARA DE DESCARGA ROLLERS DIELECTTRICO BULBO DE CONTROL DE HUMEDAD | Regular
1694 | UACBA | ING. DUSSAN LUDWIG POQUECHOQUE ORTEGA |  | ENCARGADO DE LABORATORIO DE ELECTRONICA DE POTENCIA | LABORATORIO DE ELECTRONICA DE POTENCIA | 3-05566 | GENERADOR DE VANDER GRAAF LETHAN LC2910 MOTOR 3500 RPM ELECT 352 000 VOLTS VARA DE DESCARGA ROLLERS DIELECTTRICO BULBO DE CONTROL DE HUMEDAD | Regular
1695 | UACBA | ING. DUSSAN LUDWIG POQUECHOQUE ORTEGA |  | ENCARGADO DE LABORATORIO DE ELECTRONICA DE POTENCIA | LABORATORIO DE ELECTRONICA DE POTENCIA | 3-10534 | FUENTE DE ALIMENTACION TRIFASICA, ENTRADAS DE 380V, SALIDA 380V, UN TRANSFORMADOR CON DOS BOBINAS AISLADAS POR CADA FASE. | Regular
1696 | UACBA | ING. DUSSAN LUDWIG POQUECHOQUE ORTEGA |  | ENCARGADO DE LABORATORIO DE ELECTRONICA DE POTENCIA | LABORATORIO DE ELECTRONICA DE POTENCIA | 3-10533 | FUENTE DE ALIMENTACION TRIFASICA, ENTRADAS DE 380V, SALIDA 380V, UN TRANSFORMADOR CON DOS BOBINAS AISLADAS POR CADA FASE. | Regular
1697 | UACBA | ING. DUSSAN LUDWIG POQUECHOQUE ORTEGA |  | ENCARGADO DE LABORATORIO DE ELECTRONICA DE POTENCIA | LABORATORIO DE ELECTRONICA DE POTENCIA | 3-10532 | FUENTE DE ALIMENTACION TRIFASICA, ENTRADAS DE 380V, SALIDA 380V, UN TRANSFORMADOR CON DOS BOBINAS AISLADAS POR CADA FASE. | Regular
1698 | UACBA | ING. DUSSAN LUDWIG POQUECHOQUE ORTEGA |  | ENCARGADO DE LABORATORIO DE ELECTRONICA DE POTENCIA | LABORATORIO DE ELECTRONICA DE POTENCIA | 3-10531 | FUENTE DE ALIMENTACION TRIFASICA, ENTRADAS DE 380V, SALIDA 380V, UN TRANSFORMADOR CON DOS BOBINAS AISLADAS POR CADA FASE. | Regular
1699 | UACBA | ING. DUSSAN LUDWIG POQUECHOQUE ORTEGA |  | ENCARGADO DE LABORATORIO DE ELECTRONICA DE POTENCIA | LABORATORIO DE ELECTRONICA DE POTENCIA | 3-10530 | FUENTE DE ALIMENTACION TRIFASICA, ENTRADAS DE 380V, SALIDA 380V, UN TRANSFORMADOR CON DOS BOBINAS AISLADAS POR CADA FASE. | Regular
1700 | UACBA | ING. DUSSAN LUDWIG POQUECHOQUE ORTEGA |  | ENCARGADO DE LABORATORIO DE ELECTRONICA DE POTENCIA | LABORATORIO DE ELECTRONICA DE POTENCIA | 3-12104 | OSCILOSCOPIO DIGITAL, MARCA INSTEK, MODELO GDS-1102B PROCEDENCIA TAIWAN, 2 CANALES ANALOGICOS, PANTALLA A COLOR DE 7 PULGADAS LCD SN: GEW151258. | Regular
1701 | UACBA | ING. DUSSAN LUDWIG POQUECHOQUE ORTEGA |  | ENCARGADO DE LABORATORIO DE ELECTRONICA DE POTENCIA | LABORATORIO DE ELECTRONICA DE POTENCIA | 3-12105 | OSCILOSCOPIO DIGITAL, MARCA INSTEK, MODELO GDS-1102B PROCEDENCIA TAIWAN, 2 CANALES ANALOGICOS, PANTALLA A COLOR DE 7 PULGADAS LCD SN: GEW151254. | Regular
1702 | UACBA | ING. DUSSAN LUDWIG POQUECHOQUE ORTEGA |  | ENCARGADO DE LABORATORIO DE ELECTRONICA DE POTENCIA | LABORATORIO DE ELECTRONICA DE POTENCIA | 3-12106 | OSCILOSCOPIO DIGITAL, MARCA INSTEK, MODELO GDS-1102B PROCEDENCIA TAIWAN, 2 CANALES ANALOGICOS, PANTALLA A COLOR DE 7 PULGADAS LCD SN: GEW151249. | Regular
1703 | UACBA | ING. DUSSAN LUDWIG POQUECHOQUE ORTEGA |  | ENCARGADO DE LABORATORIO DE ELECTRONICA DE POTENCIA | LABORATORIO DE ELECTRONICA DE POTENCIA | 3-11997 | OSCILOSCOPIO DE 4 CANALES DE BANDA MARCA: BK PRECISION MOD 2194 S/N: 641B22111 COLOR BLANCO | Regular
1704 | UACBA | ING. DUSSAN LUDWIG POQUECHOQUE ORTEGA |  | ENCARGADO DE LABORATORIO DE ELECTRONICA DE POTENCIA | LABORATORIO DE ELECTRONICA DE POTENCIA | 3-10856 | OSCILOSCOPIOS DIGITALES USB DE 4 CANALES MARCA TEKTRONIX S/N TDS2004CC050058 | Regular
1705 | UACBA | ING. LUIS VICENTE ARIAS FERNANDEZ |  | ENCARGADO DE LABORATORIO DE FISICOQUIMICA | LABORATORIO DE FISICOQUIMICA | 3-08858 | KIT KIMAX CONDENSADOR 200 COL. DESTIL 200 FLASK 50 100 250 500 ML ENBUDO 150 ML TUBO CLEISEN TUBO 3 SEP TUBO JOINST 2 TAP. VIDRIO 2 ADAPT TERMOMETRO | Regular
1706 | UACBA | ING. LUIS VICENTE ARIAS FERNANDEZ |  | ENCARGADO DE LABORATORIO DE FISICOQUIMICA | LABORATORIO DE FISICOQUIMICA | 3-08857 | KIT QUIMICA ORGANICA TIPO KIMAX CONDENS 200 COL. DESTIL 200 BALON DE 50 100 250 500 ML ENBUDO SEP.150 ML TUBO CLEISEN TUBO 3 SEPARACIONES TUBO JOINST | Regular
1707 | UACBA | ING. LUIS VICENTE ARIAS FERNANDEZ |  | ENCARGADO DE LABORATORIO DE FISICOQUIMICA | LABORATORIO DE FISICOQUIMICA | 3-08853 | EQUIP DE VIDRIO PARA DESTIL POR ARRAST VAPOR CAP. 2000 ML MANTO CALEFACT 2000 ML 2 SOPORT 2 PINZAS DE SUJECION 1 TERMOMETRO REFRIGERANTE 1 ALARGADERA | Regular
1708 | UACBA | ING. LUIS VICENTE ARIAS FERNANDEZ |  | ENCARGADO DE LABORATORIO DE FISICOQUIMICA | LABORATORIO DE FISICOQUIMICA | 3-08884 | EQUIP.KJADAHL FISATOM MOD. 500 S/N 1271303 SOPORTE REFRACTARIO P/BALON IASTE METALICO DESMONTABLE ACCESORIOS: 1 BALON 500 ML 1 CABEZAL DE DIESTILACION | Regular
1709 | UACBA | ING. LUIS VICENTE ARIAS FERNANDEZ |  | ENCARGADO DE LABORATORIO DE FISICOQUIMICA | LABORATORIO DE FISICOQUIMICA | 3-10205 | MOLINO ANALIT QUIMIS S/N 14031027 1 ADAPTADOR-ENCHUFE CUCHILLAS 4 PUNTAS CUCHILLA 2 PUNTAS SUJET DESTORNILLADOR TIPO CANON CD Q298A21 | Regular
1710 | UACBA | ING. LUIS VICENTE ARIAS FERNANDEZ |  | ENCARGADO DE LABORATORIO DE FISICOQUIMICA | LABORATORIO DE FISICOQUIMICA | 3-08882 | BLOQUE MICRO DIGESTOR DE KJELDAHL MICROPROC QUIMIS Q327M242 S/14070060 42 TUBOS DE 25 MMX250 MM CD MANUAL IND.BRASILERA | Regular
1711 | UACBA | ING. LUIS VICENTE ARIAS FERNANDEZ |  | ENCARGADO DE LABORATORIO DE FISICOQUIMICA | LABORATORIO DE FISICOQUIMICA | 3-08269 | EXTINTOR TIPO ABC CAP. 6 KGS. FANACIN S/N 11700 | Regular
1712 | UACBA | ING. LUIS VICENTE ARIAS FERNANDEZ |  | ENCARGADO DE LABORATORIO DE FISICOQUIMICA | LABORATORIO DE FISICOQUIMICA | 53994 | EXTINTOR TIPO ABC CAP. 6 KGRS. FANACIN S/N 11393 | Regular
1713 | UACBA | ING. LUIS VICENTE ARIAS FERNANDEZ |  | ENCARGADO DE LABORATORIO DE FISICOQUIMICA | LABORATORIO DE FISICOQUIMICA | 3-09357 | VENTILADOR DE TECHO MARCA: PANASONIC CON REGULADOR DE 5 VELOCIDADES. | Regular
1714 | UACBA | ING. LUIS VICENTE ARIAS FERNANDEZ |  | ENCARGADO DE LABORATORIO DE FISICOQUIMICA | LABORATORIO DE FISICOQUIMICA | 3-08866 | AGITADOR MAGNETICA CON PLACA CALENTADORA 14 N/S-102367 | Regular
1715 | UACBA | ING. LUIS VICENTE ARIAS FERNANDEZ |  | ENCARGADO DE LABORATORIO DE FISICOQUIMICA | LABORATORIO DE FISICOQUIMICA | 3-08849 | HORNO MUFLA MICROPROCESADO | Malo
1716 | UACBA | ING. LUIS VICENTE ARIAS FERNANDEZ |  | ENCARGADO DE LABORATORIO DE FISICOQUIMICA | LABORATORIO DE FISICOQUIMICA | 3-08879 | HORNO BANCO DIGITAL HUMBOLT/H-201603E H-30160E-4F S/B55ER-00094 WATTS 3000 AMPS 13 VOLTAJE 230 FRACUENCIA HZ 60 2 REGILLAS DE ACERO DEL CONTROLADOR | Regular
1717 | UACBA | ING. LUIS VICENTE ARIAS FERNANDEZ |  | ENCARGADO DE LABORATORIO DE FISICOQUIMICA | LABORATORIO DE FISICOQUIMICA | 3-12020 | MUFLA DE ALTA TEMP MARCA: SNOL MOD SNOL30/1300 S/N: LT-28104 COLOR: BLANCO PLOMO | Regular
1718 | UACBA | ING. LUIS VICENTE ARIAS FERNANDEZ |  | ENCARGADO DE LABORATORIO DE FISICOQUIMICA | LABORATORIO DE FISICOQUIMICA | 3-08872 | MICROPIPETAS DE VOLUMEN REGULABLE CAPP | Regular
1719 | UACBA | ING. LUIS VICENTE ARIAS FERNANDEZ |  | ENCARGADO DE LABORATORIO DE FISICOQUIMICA | LABORATORIO DE FISICOQUIMICA | 3-08845 | ESTUFA DE SECADO Y ESTABILIZADO | Regular
1720 | UACBA | ING. LUIS VICENTE ARIAS FERNANDEZ |  | ENCARGADO DE LABORATORIO DE FISICOQUIMICA | LABORATORIO DE FISICOQUIMICA | 3-08848 | ESTUFA DE SECADOMARCA DALVO 40 X 60 X 40 CM. | Regular
1721 | UACBA | ING. LUIS VICENTE ARIAS FERNANDEZ |  | ENCARGADO DE LABORATORIO DE FISICOQUIMICA | LABORATORIO DE FISICOQUIMICA | 3-08852 | ESTABILIZADOR DE 5000W 14 PCS | Regular
1722 | UACBA | ING. LUIS VICENTE ARIAS FERNANDEZ |  | ENCARGADO DE LABORATORIO DE FISICOQUIMICA | LABORATORIO DE FISICOQUIMICA | 3-08851 | ESTABILIZADOR DE 5000W 14 PCS | Regular
1723 | UACBA | ING. LUIS VICENTE ARIAS FERNANDEZ |  | ENCARGADO DE LABORATORIO DE FISICOQUIMICA | LABORATORIO DE FISICOQUIMICA | 3-08850 | ESTABILIZADOR DE 5000W 14 PCS | Regular
1724 | UACBA | ING. LUIS VICENTE ARIAS FERNANDEZ |  | ENCARGADO DE LABORATORIO DE FISICOQUIMICA | LABORATORIO DE FISICOQUIMICA | 3-11914 | CONTADOR DE COLONIAS MARCA ROCKERS SCIENTIFIC MOD330 GALAXY COUNTER DE 4 PANELES 3 DIGITOS 0-999 SALIDA USB ORIGEN TAIWAN SERIE 175331-01-BAIJ164. | Regular
1725 | UACBA | ING. LUIS VICENTE ARIAS FERNANDEZ |  | ENCARGADO DE LABORATORIO DE FISICOQUIMICA | LABORATORIO DE FISICOQUIMICA | 3-08883 | BAðO MARIA MARCA VICKING MODELO MASSON | Regular
1726 | UACBA | ING. LUIS VICENTE ARIAS FERNANDEZ |  | ENCARGADO DE LABORATORIO DE FISICOQUIMICA | LABORATORIO DE FISICOQUIMICA | 3-10535 | ESPECTROFOTOMETROUV-VIS MARCA JP SELECTA, MODELO UV 2005, PROCEDENCIA ESPAðA, S/N 4120020630140, PANTALLA LCD, CUBETAS DE CUARZO Y DE VIDRIO. | Regular
1727 | UACBA | ING. LUIS VICENTE ARIAS FERNANDEZ |  | ENCARGADO DE LABORATORIO DE FISICOQUIMICA | LABORATORIO DE FISICOQUIMICA | 3-08870 | ESPECTROFOTOMETRO UV, VIS., MARCA JENWAY, MOD-6305, N/S-03215 | Regular
1728 | UACBA | ING. LUIS VICENTE ARIAS FERNANDEZ |  | ENCARGADO DE LABORATORIO DE FISICOQUIMICA | LABORATORIO DE FISICOQUIMICA | 3-08874 | AUTOCLAVE NO ELECTRICO MOD. 1941X CAP. 4L. ALT. TOTAL 48.3 CM.ALT. DE FONDO 36.2 C. DIAMETRO INTERNO 38.7 CM. | Regular
1729 | UACBA | ING. LUIS VICENTE ARIAS FERNANDEZ |  | ENCARGADO DE LABORATORIO DE FISICOQUIMICA | LABORATORIO DE FISICOQUIMICA | 3-08873 | CENTRIFUGA PARA BUTIROMETRO | Malo
1730 | UACBA | ING. LUIS VICENTE ARIAS FERNANDEZ |  | ENCARGADO DE LABORATORIO DE FISICOQUIMICA | LABORATORIO DE FISICOQUIMICA | 3-10862 | MANTA CALEFACTORA MARCA JP SELECTA DE 250ML. S/N 3003142633824, PROCENDENCIA ESPAðA. | Regular
1731 | UACBA | ING. LUIS VICENTE ARIAS FERNANDEZ |  | ENCARGADO DE LABORATORIO DE FISICOQUIMICA | LABORATORIO DE FISICOQUIMICA | 3-10863 | MANTA CALEFACTORA MARCA JP SELECTA DE 250ML. S/N 3003142633819, PROCENDENCIA ESPAðA. | Regular
1732 | UACBA | ING. LUIS VICENTE ARIAS FERNANDEZ |  | ENCARGADO DE LABORATORIO DE FISICOQUIMICA | LABORATORIO DE FISICOQUIMICA | 3-10864 | MANTA CALEFACTORA MARCA JP SELECTA DE 250ML. S/N 3003142632320, PROCENDENCIA ESPAðA. | Regular
1733 | UACBA | ING. LUIS VICENTE ARIAS FERNANDEZ |  | ENCARGADO DE LABORATORIO DE FISICOQUIMICA | LABORATORIO DE FISICOQUIMICA | 3-10866 | MANTA CALEFACTORA MARCA JP SELECTA DE 500ML S/N 3003145636895, PROCENDENCIA ESPAðA. | Regular
1734 | UACBA | ING. LUIS VICENTE ARIAS FERNANDEZ |  | ENCARGADO DE LABORATORIO DE FISICOQUIMICA | LABORATORIO DE FISICOQUIMICA | 3-10865 | MANTA CALEFACTORA MARCA JP SELECTA DE 500ML S/N 3003145636886, PROCENDENCIA ESPAðA. | Regular
1735 | UACBA | ING. LUIS VICENTE ARIAS FERNANDEZ |  | ENCARGADO DE LABORATORIO DE FISICOQUIMICA | LABORATORIO DE FISICOQUIMICA | 3-10867 | MANTA CALEFACTORA MARCA JP SELECTA DE 500ML S/N 3003145636885, PROCENDENCIA ESPAðA. | Regular
1736 | UACBA | ING. LUIS VICENTE ARIAS FERNANDEZ |  | ENCARGADO DE LABORATORIO DE FISICOQUIMICA | LABORATORIO DE FISICOQUIMICA | 3-08408 | MANTO CALEFACTOR CAP. 500 ML. MARCA DECALAB IND. ARGENTINA CLASS HEAT MOD. 500 | Malo
1737 | UACBA | ING. LUIS VICENTE ARIAS FERNANDEZ |  | ENCARGADO DE LABORATORIO DE FISICOQUIMICA | LABORATORIO DE FISICOQUIMICA | 3-08854 | MANTO CALEFACTOR CAP. 500 ML. MARCA FISATOM IND. BRASIL MOD. 52 S/N 782639 | Malo
1738 | UACBA | ING. LUIS VICENTE ARIAS FERNANDEZ |  | ENCARGADO DE LABORATORIO DE FISICOQUIMICA | LABORATORIO DE FISICOQUIMICA | 3-08876 | DESTILADOR DE AGUA TIPO PILSEN 5 L/H (Q341-25) N/S-412 | Regular
1739 | UACBA | ING. LUIS VICENTE ARIAS FERNANDEZ |  | ENCARGADO DE LABORATORIO DE FISICOQUIMICA | LABORATORIO DE FISICOQUIMICA | 3-08881 | DESTILADOR KJENDAHL SEMI-AUTOMATICO QUIMIS .Q328S21 S/15060731 CALDERA PRODUCCION DE VAPOR DE 2000 ML. PROTECTOR DE MUESTRA POLIURETANO TRANSPARENTE | Regular
1740 | UACBA | ING. LUIS VICENTE ARIAS FERNANDEZ |  | ENCARGADO DE LABORATORIO DE FISICOQUIMICA | LABORATORIO DE FISICOQUIMICA | 3-08868 | PLACA CALENTADORA 14 CM. DIAM 350 C N/S- 0914259 | Regular
1741 | UACBA | ING. LUIS VICENTE ARIAS FERNANDEZ |  | ENCARGADO DE LABORATORIO DE FISICOQUIMICA | LABORATORIO DE FISICOQUIMICA | 3-10539 | MICROSCOPIO BINOCULARES MARCA OLIMPUS MODCX31RBSFA MADE IN PHILIPPINES SISTEMA OPTICO DE CORRECCION AL INFINITO ILUMINADOR TIPO KOEHLER. S/N: 6C40769. | Regular
1742 | UACBA | ING. LUIS VICENTE ARIAS FERNANDEZ |  | ENCARGADO DE LABORATORIO DE FISICOQUIMICA | LABORATORIO DE FISICOQUIMICA | 3-10538 | MICROSCOPIO BINOCULARES MARCA OLIMPUS MODCX31RBSFA MADE IN PHILIPPINES SISTEMA OPTICO DE CORRECCION AL INFINITO ILUMINADOR TIPO KOEHLER. S/N: 6C40455. | Regular
1743 | UACBA | ING. LUIS VICENTE ARIAS FERNANDEZ |  | ENCARGADO DE LABORATORIO DE FISICOQUIMICA | LABORATORIO DE FISICOQUIMICA | 3-10769 | MICROSCOPIO TRINOCULAR CON CAMARA INCLUIDA DE 5 MP MARCA MOTIC MODELO BA210EMADE IN CHINAINCLUYE TABLET LCD TV SAMSUNG DE 32". S/N: 1460006886. | Regular
1744 | UACBA | ING. LUIS VICENTE ARIAS FERNANDEZ |  | ENCARGADO DE LABORATORIO DE FISICOQUIMICA | LABORATORIO DE FISICOQUIMICA | 3-10768 | MICROSCOPIO TRINOCULAR CON CAMARA INCLUIDA DE 5 MP MARCA MOTIC MODELO BA210EMADE IN CHINAINCLUYE TABLET LCD TV SAMSUNG DE 32". S/N: 1460005623. | Regular
1745 | UACBA | ING. LUIS VICENTE ARIAS FERNANDEZ |  | ENCARGADO DE LABORATORIO DE FISICOQUIMICA | LABORATORIO DE FISICOQUIMICA | 3-08859 | MICROSCOPIO BINOCULAR ZUZI CODE 50122147 C81211 1000 AUMENTOS OCULARES MM REVOLVER CUADRUPLE GIRATORIO DESLIZ 160X142 | Regular
1746 | UACBA | ING. LUIS VICENTE ARIAS FERNANDEZ |  | ENCARGADO DE LABORATORIO DE FISICOQUIMICA | LABORATORIO DE FISICOQUIMICA | 3-08864 | MICROSCOPIO BINOCULAR OLYMPUS MODCX31 ESTATIVO DIAFRACMA DE CAMPO PARA ILUMINACION KOEHLER TUBOS PORTAOCULARES INCLINADOS A 30o S/N OJ40241 | Regular
1747 | UACBA | ING. LUIS VICENTE ARIAS FERNANDEZ |  | ENCARGADO DE LABORATORIO DE FISICOQUIMICA | LABORATORIO DE FISICOQUIMICA | 3-08875 | COCINA DE TRES HORNALLAS ACERO INOX PARRILLA FIERRO FUNDIDO 40X40 CM.MANGUERA Y REGULADOR DE ALTA PRESION LARGO 146X52 CM. ALTO 60 CM. IND. NACIONAL. | Regular
1748 | UACBA | ING. LUIS VICENTE ARIAS FERNANDEZ |  | ENCARGADO DE LABORATORIO DE FISICOQUIMICA | LABORATORIO DE FISICOQUIMICA | 3-08886 | MANOMETRO ABIERTO CON SOPORTE, DIMENSIONES: 120 CM X 18 CM X 2CM | Regular
1749 | UACBA | ING. LUIS VICENTE ARIAS FERNANDEZ |  | ENCARGADO DE LABORATORIO DE FISICOQUIMICA | LABORATORIO DE FISICOQUIMICA | 3-08885 | MANOMETRO ABIERTO CON SOPORTE, DIMENSIONES: 120 CM X 18 CM X 2CM | Regular
1750 | UACBA | ING. LUIS VICENTE ARIAS FERNANDEZ |  | ENCARGADO DE LABORATORIO DE FISICOQUIMICA | LABORATORIO DE FISICOQUIMICA | 3-12019 | ESTUFA DE CULTIVO DOBLE CAMARA BANDEJAS AJUSTABLES DE AIRE EXTERIOR CALEFACTORES MONTADOS AL AIRE MARCA: JP SELECTA MOD INCUBAT S/N: 677496 | Regular
1751 | UACBA | ING. LUIS VICENTE ARIAS FERNANDEZ |  | ENCARGADO DE LABORATORIO DE FISICOQUIMICA | LABORATORIO DE FISICOQUIMICA | 3-12017 | ESTUFA DE CULTIVO DOBLE CAMARA BANDEJAS AJUSTABLES DE AIRE EXTERIOR CALEFACTORES MONTADOS AL AIRE SOPORTE MARCA: JP SELECTA MOD INCUBAT S/N: 67719 | Regular
1752 | UACBA | ING. LUIS VICENTE ARIAS FERNANDEZ |  | ENCARGADO DE LABORATORIO DE FISICOQUIMICA | LABORATORIO DE FISICOQUIMICA | 3-12018 | ESTUFA DE CULTIVO DOBLE CAMARA SOPERTE BANDEJAS AJUSTABLES ADMISION DE AIRE EXTERIOR CALEFACTORES DE AIRE MARCA: JP SELECTA MOD INCUBAT S/N 677198 | Regular
1753 | UACBA | ING. LUIS VICENTE ARIAS FERNANDEZ |  | ENCARGADO DE LABORATORIO DE FISICOQUIMICA | LABORATORIO DE FISICOQUIMICA | 3-10562 | ROTAEVAPORADOR BUCHI R-100 PROC SUIZA S/N 1000256414 SIST. LEVANTAMIENTO MANUAL BANO CALEFACCIONADO DATA LOGER BOMBA DE VACIO CONTROLADOR DE BOMBA. | Regular
1754 | UACBA | ING. LUIS VICENTE ARIAS FERNANDEZ |  | ENCARGADO DE LABORATORIO DE FISICOQUIMICA | LABORATORIO DE FISICOQUIMICA | 3-08878 | CAMPANA EXTRACCION DE GASES 80 CM. 116 CM ALT 180 CM TOMA DE CORRIENTE DE AGUA Y GAS ILUMIN FLUOROCENTE MOTOR DE EXTRAC C/SISTEMA CENTRIFUGO | Regular
1755 | UACBA | ING. LUIS VICENTE ARIAS FERNANDEZ |  | ENCARGADO DE LABORATORIO DE FISICOQUIMICA | LABORATORIO DE FISICOQUIMICA | 3-08867 | HORNILLA CALEFACTOR DE 18 CM. DIAM. CON REGULADOR DE TEMPERATURA MARCA FISATOM, MOD. 503N/S-771982 | Regular
1756 | UACBA | ING. LUIS VICENTE ARIAS FERNANDEZ |  | ENCARGADO DE LABORATORIO DE FISICOQUIMICA | LABORATORIO DE FISICOQUIMICA | 3-08865 | HORNILLA CALEFACTOR DE 18 CM. DIAM. CON REGULADOR DE TEMPERATURA MARCA FISATOM, MOD. 503N/S-759746 | Regular
1757 | UACBA | ING. LUIS VICENTE ARIAS FERNANDEZ |  | ENCARGADO DE LABORATORIO DE FISICOQUIMICA | LABORATORIO DE FISICOQUIMICA | 3-08860 | HORNILLA REGULABLE N/S-56684 | Regular
1758 | UACBA | ING. LUIS VICENTE ARIAS FERNANDEZ |  | ENCARGADO DE LABORATORIO DE FISICOQUIMICA | LABORATORIO DE FISICOQUIMICA | 3-08861 | BALANZA OHAUS SCOUT PRO 4KGR.SENSIBILIDAD 0 1GR.PLATILLO ACERO INOX. S/DISPLAY LCD UNDES GR.OZ.OZT.DWT GANCHO P/PESARXDEBAJO PUERTOS USB RS232 ADAPT | Regular
1759 | UACBA | ING. LUIS VICENTE ARIAS FERNANDEZ |  | ENCARGADO DE LABORATORIO DE FISICOQUIMICA | LABORATORIO DE FISICOQUIMICA | 3-08880 | BALANZA ANALITICA ESTANDAR MARCA: RADWAG, MODELO: AS 220.R2 S/N 4744504 PROCEDENCIA POLONIA, MAX 220 G, MIN 10 MG, D=00.1 MG, E=1MG,T= -220G | Malo
1760 | UACBA | ING. LUIS VICENTE ARIAS FERNANDEZ |  | ENCARGADO DE LABORATORIO DE FISICOQUIMICA | LABORATORIO DE FISICOQUIMICA | 3-08877 | BALANZA ANALITICA DE 4 DIGITOS DE PRESICION, PESA PARA CALIBRAR, ADAPTADOR DE CORRIENTE. | Regular
1761 | UACBA | ING. LUIS VICENTE ARIAS FERNANDEZ |  | ENCARGADO DE LABORATORIO DE FISICOQUIMICA | LABORATORIO DE FISICOQUIMICA | 3-08855 | MULTIPARAMETRICO MARCA LOVIBOND, MODELO SENSO DIRECT 150, PROCEDENCIA ALEMANA, MALETIN DE PLASTICO, ELECTRDODO PH, ELECTRODO REDOX, ADAPTADOR DE 9V. | Regular
1762 | UACBA | ING. LUIS VICENTE ARIAS FERNANDEZ |  | ENCARGADO DE LABORATORIO DE FISICOQUIMICA | LABORATORIO DE FISICOQUIMICA | 3-08863 | CONTUCTIVIMETROMICROCOMPUTARIZADO SPER SCIENTIFIC 850038 | Regular
1763 | UACBA | ING. LUIS VICENTE ARIAS FERNANDEZ |  | ENCARGADO DE LABORATORIO DE FISICOQUIMICA | LABORATORIO DE FISICOQUIMICA | 3-08862 | REFACTOMETRO PORTATIL METTLER TOLEDO REFRACTO 30PX S/N LXC44534 2 PIPETAS-2 RECIPIENTES TAPA ROSCA CD 51325001 VER. 2 0 CD LABX DIRECT DENSITY MANUAL | Regular
1764 | UACBA | ING. LUIS VICENTE ARIAS FERNANDEZ |  | ENCARGADO DE LABORATORIO DE FISICOQUIMICA | LABORATORIO DE FISICOQUIMICA | 3-12025 | REFRACTOMETRO DIGITAL PORTATIL LECTURA MARCA: JP SELECTA MOD NR-151 S/N: P7798 COLOR: BLANCO PLOMO | Regular
1765 | UACBA | ING. MARYLIN SERRANO LINARES |  | ENCARGADO DE LABORATORIO DE LACTEOS | LABORATORIO DE LACTEOS | 56282 | EXTRACTOR DE AIRE MARCA: PANASONIC MODELO: FV-30RG7T, FUNCION REVERSIBLE. | Regular
1766 | UACBA | ING. MARYLIN SERRANO LINARES |  | ENCARGADO DE LABORATORIO DE LACTEOS | LABORATORIO DE LACTEOS | 56281 | EXTRACTOR DE AIRE MARCA: PANASONIC MODELO: FV-30RG7T, FUNCION REVERSIBLE. | Regular
1767 | UACBA | ING. MARYLIN SERRANO LINARES |  | ENCARGADO DE LABORATORIO DE LACTEOS | LABORATORIO DE LACTEOS | 3-11744 | CONSERVADORA MARCA: VENTUS, MODELO CTV320Q , ILUMINACION LED. | Regular
1768 | UACBA | ING. MARYLIN SERRANO LINARES |  | ENCARGADO DE LABORATORIO DE LACTEOS | LABORATORIO DE LACTEOS | 3-10983 | MANTEQUILLERA ELECTRICA MARCA MILKY DE ACERO INOXIDABLE MODELO FJ10CAPACIDAD DE CARGA 1-4 LITROS VOLUMEN DE 10 LITROS PESO DE MAQUINARIA DE 7,5 KG. | Regular
1769 | UACBA | ING. MARYLIN SERRANO LINARES |  | ENCARGADO DE LABORATORIO DE LACTEOS | LABORATORIO DE LACTEOS | 3-06424 | LICUADORA DE BAJA ROTACION MARCA ETERNA, ESTRUCTURA ACERO INOXIDABLE CAPACIDAD 6LTS. 200V IND BRASILERA | Regular
1770 | UACBA | ING. MARYLIN SERRANO LINARES |  | ENCARGADO DE LABORATORIO DE LACTEOS | LABORATORIO DE LACTEOS | 3-11719 | PLACA CALEFACTORA ¯MARCA DLAB ¯MODELO HP550-S (2 PLACAS) | Regular
1771 | UACBA | ING. MARYLIN SERRANO LINARES |  | ENCARGADO DE LABORATORIO DE LACTEOS | LABORATORIO DE LACTEOS | 3-06407 | TINA QUESERA DE 150 LITROS (INOX DE 1.5MM), 650 DE DIAMETRO, ALTURA TOTAL DE 970 MM, SALIDA DE 2', LLAVE MARIPOSA, Y LIRA DE AGITADO DE 400X350 MM. | Regular
1772 | UACBA | ING. MARYLIN SERRANO LINARES |  | ENCARGADO DE LABORATORIO DE LACTEOS | LABORATORIO DE LACTEOS | 3-06260 | HORNO TURBO A GAS .FTT120G S/00070066 4BANDEJAS-PERLIMA IND.BRAS. REGULADOR DE PRESION TABLERO CONTROL DISPOSITIVO SEGRIDAD CRTA PASO D GAS TERMOMETRO | Regular
1773 | UACBA | ING. MARYLIN SERRANO LINARES |  | ENCARGADO DE LABORATORIO DE LACTEOS | LABORATORIO DE LACTEOS | 3-06410 | PRENSA DE QUESOS CON CILINDROS NEUMATICOS, VALVULA MANUAL DE ACCIONAMIENTO,20 MOLDES DE 4' Y PISTONES DE PISADO DE NILON ASETICO. | Regular
1774 | UACBA | ING. MARYLIN SERRANO LINARES |  | ENCARGADO DE LABORATORIO DE LACTEOS | LABORATORIO DE LACTEOS | 3-11889 | ESTUFA DE ESTERILIZACION MARCA BINDER, MODELO FD-56, CONTROLADOR CON PANTALLA LCD, 2 REGILLAS CROMADAS, CONEXION USB PARA REGISTRO DE DATOS . | Regular
1775 | UACBA | ING. MARYLIN SERRANO LINARES |  | ENCARGADO DE LABORATORIO DE LACTEOS | LABORATORIO DE LACTEOS | 3-06438 | CALDERA DE VAPOR VERTICAL EMPROTEM CGV-100 100 K.H/VAPOR PRESION TRABAJO 5 K/CM2 NANOMETRO INDICDOR PRESION VALVULA CONTROL NIVEL AUTOMATICO 1BOMBA | Regular
1776 | UACBA | ING. MARYLIN SERRANO LINARES |  | ENCARGADO DE LABORATORIO DE LACTEOS | LABORATORIO DE LACTEOS | 3-06426 | MINICAMARA REFRIGERANTE 2 PUERTAS GELOPAR GMCR-1600S/2011.098311 +1oA+7oC EXT. ACERO INOX 430 INT. ACERO | Regular
1777 | UACBA | ING. MARYLIN SERRANO LINARES |  | ENCARGADO DE LABORATORIO DE LACTEOS | LABORATORIO DE LACTEOS | 3-06420 | INCUBADORA P/DETECC DE ANTIBIOT CHR HANSEN DANESA KIT P/DETERMINAR ANTIBIOT EN LA LECHE 100 CUBETAS C/REACTIVO 100 MICROPIP 1 TABLA DE LECT CHR HANSEN | Regular
1778 | UACBA | ING. MARYLIN SERRANO LINARES |  | ENCARGADO DE LABORATORIO DE LACTEOS | LABORATORIO DE LACTEOS | 3-11720 | MEDIDOR PORTATIL DE PH MARCA DLAB MODELO HP 550-S INCLUYE DE PH ESTATICO, SOLUCIONES DE CALIBRACION, CUERPO DE PLASTICO DE , TITANIO / PLATINO | Regular
1779 | UACBA | ING. MARYLIN SERRANO LINARES |  | ENCARGADO DE LABORATORIO DE LACTEOS | LABORATORIO DE LACTEOS | 3-11717 | CENTRIFUGADORA MULTIUSO MARCA FUNKE GERBER MOD SUPERVARIO -N CON CABEZAL SOPORTE DE BUTIROMETRO 36 BUTIROMETROS PARA LECHE | Regular
1780 | UACBA | ING. MARYLIN SERRANO LINARES |  | ENCARGADO DE LABORATORIO DE LACTEOS | LABORATORIO DE LACTEOS | 3-11743 | FREEZER HORIZONTAL MARCA: REFRIMATE, MODELO FHR400S | Regular
1781 | UACBA | ING. MARYLIN SERRANO LINARES |  | ENCARGADO DE LABORATORIO DE LACTEOS | LABORATORIO DE LACTEOS | 3-06417 | COCINA DE 2 HORNALLAS MARCA PROGAS, HORNALLAS DOBLE EN ACERO INOXIDABLE REJAS EN HIERRO 45 X 45 CM. DESMONTABLE Y MODULARES, IND. BRASILERA | Regular
1782 | UACBA | ING. MARYLIN SERRANO LINARES |  | ENCARGADO DE LABORATORIO DE LACTEOS | LABORATORIO DE LACTEOS | 3-11737 | PROCESADORA DE ALIMENTOS MARCA: FRICO MODELO: HLC-300 MATERIAL: ACERO INOXIDABLE 6 DISCOS FASE: 1PH | Regular
1783 | UACBA | ING. MARYLIN SERRANO LINARES |  | ENCARGADO DE LABORATORIO DE LACTEOS | LABORATORIO DE LACTEOS | 3-06439 | DESPULPADORA DE FRUTAS MOD. DG 20 MOTOR ELECTRICO DE 1/3, HP MONOFASICO INDUSTRIA BRASILERA, MARCA METVISA | Regular
1784 | UACBA | ING. MARYLIN SERRANO LINARES |  | ENCARGADO DE LABORATORIO DE LACTEOS | LABORATORIO DE LACTEOS | 3-11753 | DESPULPADORA DE FRUTAS MODELO FB 150 SERIE H1 02 CAPACIDAD 150KG ALTURA 1200MM LARGO ALTURA 900MM ANCHO TOTAL | Regular
1785 | UACBA | ING. MARYLIN SERRANO LINARES |  | ENCARGADO DE LABORATORIO DE LACTEOS | LABORATORIO DE LACTEOS | 3-11755 | MARMITA DE 100 LTS MARCA METAL MHUR DE ACERO INOXIDABLE ASPA DE AGITACION MOTOR 1HP VARIADOR DE VELOC TABLERO DE CONTROL MANGUERA DE VAPOR | Regular
1786 | UACBA | ING. MARYLIN SERRANO LINARES |  | ENCARGADO DE LABORATORIO DE LACTEOS | LABORATORIO DE LACTEOS | 3-06427 | BATIDORA INDUSTRILA MARCA ETERNA, MOD. BPS-12E-N CODIGO 46302-7,S/N 000110, IND. BRASIL | Regular
1787 | UACBA | ING. MARYLIN SERRANO LINARES |  | ENCARGADO DE LABORATORIO DE LACTEOS | LABORATORIO DE LACTEOS | 3-11718 | MAQUINA DE HELADO PROFESIONAL MARCA MUSSO MODELO CLUB | Regular
1788 | UACBA | ING. MARYLIN SERRANO LINARES |  | ENCARGADO DE LABORATORIO DE LACTEOS | LABORATORIO DE LACTEOS | 3-06419 | BALANZA DIGITAL CAP. 4100 GR. PRESICION 0 1 GR. EJ4100 S/N 5A2839493 AND VELOC. ESTABILIZ 1 SEG. ADAPT 7.5 V 500MA T41-7.5-500D-2 MANUAL IND. KOREA | Regular
1789 | UACBA | ING. MARYLIN SERRANO LINARES |  | ENCARGADO DE LABORATORIO DE LACTEOS | LABORATORIO DE LACTEOS | 3-06422 | REFRACTOMETRO, ESCALA DE MEDICION DE 1-32, MARCA BOECO IND. ALEMANA | Regular
1790 | UACBA | ING. MARYLIN SERRANO LINARES |  | ENCARGADO DE LABORATORIO DE LACTEOS | LABORATORIO DE LACTEOS | 3-08398 | REFRACTOMETRO DE ABBE 5, MOD-44501, N/S-AX00044 | Regular
1791 | UACBA | ING. MARYLIN SERRANO LINARES |  | ENCARGADO DE LABORATORIO DE LACTEOS | LABORATORIO DE LACTEOS | 3-11015 | DESCREMADORA DE LECHE MARCA MILKY MODELO FS-90 DE ACERO INOXIDABLE 90 LITROS/HORA CONTROL ELECTRICO | Regular
1792 | UACBA | ING. MARYLIN SERRANO LINARES |  | ENCARGADO DE LABORATORIO DE LACTEOS | LABORATORIO DE LACTEOS | 3-06423 | ACIDIMETRO SALUT (PISTOLA DE ALCOHOL) CONSTRUIDO EN ACERO INOXIDABLE, MARCA BIOTAL IND. BOLIVIANA | Regular
1793 | UACBA | ING. NANCY SONIA HERMOSA AÑEZ |  | ENCARGADO DE LABORATORIO DE PETROLERA | LABORATORIO DE PETROLERA | 3-10550 | EQUIPO DE DESTILACION COLUMNA DE FRACCIONAMIENTO CONDENSADOR BALON DE LA MARCA GLASSCOBOL MANTO CALEFACTOR MARCA SINOSOURCE LAB MODZHQ2000 S/N 167014. | Regular
1794 | UACBA | ING. NANCY SONIA HERMOSA AÑEZ |  | ENCARGADO DE LABORATORIO DE PETROLERA | LABORATORIO DE PETROLERA | 3-10548 | EQUIPO DE DESTILACION COLUMNA DE FRACCIONAMIENTO CONDENSADOR BALON DE LA MARCA GLASSCOBOL MANTO CALEFACTOR MARCA SINOSOURCE LAB MODZHQ2000 S/N 167013. | Regular
1795 | UACBA | ING. NANCY SONIA HERMOSA AÑEZ |  | ENCARGADO DE LABORATORIO DE PETROLERA | LABORATORIO DE PETROLERA | 3-10547 | EQUIPO DE DESTILACION COLUMNA DE FRACCIONAMIENTO CONDENSADOR BALON DE LA MARCA GLASSCOBOL MANTO CALEFACTOR MARCA SINOSOURCE LAB MODZHQ2000 S/N 167015 | Regular
1796 | UACBA | ING. NANCY SONIA HERMOSA AÑEZ |  | ENCARGADO DE LABORATORIO DE PETROLERA | LABORATORIO DE PETROLERA | 3-10549 | EQUIPO DE DESTILACION COLUMNA DE FRACCIONAMIENTO CONDENSADOR BALON DE LA MARCA GLASSCOBOL MANTO CALEFACTOR MARCA SINOSOURCE LAB MODZHQ2000 S/N 167012 | Regular
1797 | UACBA | ING. NANCY SONIA HERMOSA AÑEZ |  | ENCARGADO DE LABORATORIO DE PETROLERA | LABORATORIO DE PETROLERA | 3-06574 | EQUIPO DE KIT DE QUIMICA ORGANICA Y ACCESORIOS | Regular
1798 | UACBA | ING. NANCY SONIA HERMOSA AÑEZ |  | ENCARGADO DE LABORATORIO DE PETROLERA | LABORATORIO DE PETROLERA | 3-06755 | KIT COMPLETO GRADUADO, TUBO DE VIDRIO GRADUADO A LEER POR CIENTO, EMBUDO Y TAMIZ DE MALLA DE 200 | Regular
1799 | UACBA | ING. NANCY SONIA HERMOSA AÑEZ |  | ENCARGADO DE LABORATORIO DE PETROLERA | LABORATORIO DE PETROLERA | 3-06749 | KIT COMPL M/PROPIEDADES ELEMENTOS DE VIDRIO MESCLADOR PORTATIL EMBUDO MARRHS RECIPIENTE ENSABLE RESURIZACION PALCA Y COPA DE CALENTAMIENTO CRONOMETRO | Regular
1800 | UACBA | ING. NANCY SONIA HERMOSA AÑEZ |  | ENCARGADO DE LABORATORIO DE PETROLERA | LABORATORIO DE PETROLERA | 3-10418 | EXTRACTOR DE AIRE MARCA: PANASONIC MODELO: FV-25RG7T, FUNCION REVERCIBLE. | Regular
1801 | UACBA | ING. NANCY SONIA HERMOSA AÑEZ |  | ENCARGADO DE LABORATORIO DE PETROLERA | LABORATORIO DE PETROLERA | 3-10413 | EXTRACTOR DE AIRE MARCA: PANASONIC MODELO: FV-25RG7T, FUNCION REVERCIBLE. | Regular
1802 | UACBA | ING. NANCY SONIA HERMOSA AÑEZ |  | ENCARGADO DE LABORATORIO DE PETROLERA | LABORATORIO DE PETROLERA | 3-10402 | EXTRACTOR DE AIRE MARCA: PANASONIC MODELO: FV-25RG7T, FUNCION REVERCIBLE. | Regular
1803 | UACBA | ING. NANCY SONIA HERMOSA AÑEZ |  | ENCARGADO DE LABORATORIO DE PETROLERA | LABORATORIO DE PETROLERA | 3-06756 | SHEAROMETRO, MEDICION DE ESCALA EN LB/100 PL2, COPA GRADUADA PARA MUESTRA DE LODO, MEDICION EN ESCALA GRADUADA, GEL DE 10 MIN. | Regular
1804 | UACBA | ING. NANCY SONIA HERMOSA AÑEZ |  | ENCARGADO DE LABORATORIO DE PETROLERA | LABORATORIO DE PETROLERA | 3-07044 | EXTINTOR TIPO ABC CAP. 6 KGRS. FANACIN S/N 10113 | Regular
1805 | UACBA | ING. NANCY SONIA HERMOSA AÑEZ |  | ENCARGADO DE LABORATORIO DE PETROLERA | LABORATORIO DE PETROLERA | 3-06747 | LICUADORA INDUSTRIAL DE 4 LITROSSKYMSEN ESTRUCTURA ACERO INOXIDABLE VASO ACERO INOXIDABLE MONOBLOCK MOD.LAR-04MB S/N 000254 DE 3500 RPM. | Regular
1806 | UACBA | ING. NANCY SONIA HERMOSA AÑEZ |  | ENCARGADO DE LABORATORIO DE PETROLERA | LABORATORIO DE PETROLERA | 3-09351 | VENTILADOR DE TECHO MARCA: PANASONIC CON REGULADOR DE 5 VELOCIDADES. | Regular
1807 | UACBA | ING. NANCY SONIA HERMOSA AÑEZ |  | ENCARGADO DE LABORATORIO DE PETROLERA | LABORATORIO DE PETROLERA | 3-06748 | AGITADOR DE VIDRIO PARA PREPARACION DE MUESTRAS DE FLUIDO, N/S-1942100156119 | Regular
1808 | UACBA | ING. NANCY SONIA HERMOSA AÑEZ |  | ENCARGADO DE LABORATORIO DE PETROLERA | LABORATORIO DE PETROLERA | 3-10560 | GPS MAP 64S, MARCA GARMIN, INCLUYE ANTENA, ADAPTADOR, MONTURA DE TUBO, CABLE USB. | Regular
1809 | UACBA | ING. NANCY SONIA HERMOSA AÑEZ |  | ENCARGADO DE LABORATORIO DE PETROLERA | LABORATORIO DE PETROLERA | 3-10559 | GPS MAP 64S, MARCA GARMIN, INCLUYE ANTENA, ADAPTADOR, MONTURA DE TUBO, CABLE USB. | Regular
1810 | UACBA | ING. NANCY SONIA HERMOSA AÑEZ |  | ENCARGADO DE LABORATORIO DE PETROLERA | LABORATORIO DE PETROLERA | 3-10558 | GPS MAP 64S, MARCA GARMIN, INCLUYE ANTENA, ADAPTADOR, MONTURA DE TUBO, CABLE USB. | Regular
1811 | UACBA | ING. NANCY SONIA HERMOSA AÑEZ |  | ENCARGADO DE LABORATORIO DE PETROLERA | LABORATORIO DE PETROLERA | 3-10557 | GPS MAP 64S, MARCA GARMIN, INCLUYE ANTENA, ADAPTADOR, MONTURA DE TUBO, CABLE USB. | Regular
1812 | UACBA | ING. NANCY SONIA HERMOSA AÑEZ |  | ENCARGADO DE LABORATORIO DE PETROLERA | LABORATORIO DE PETROLERA | 3-06575 | DENSIMETRO METTLER TOLEDO .DENSITO 30PX S/LWE62743 CD 51325001 VER.2.00 CD LABXDIRECT DE/RE VER.1.0 ESTUCHE 2 EMBASES-2 PIPETAS | Regular
1813 | UACBA | ING. NANCY SONIA HERMOSA AÑEZ |  | ENCARGADO DE LABORATORIO DE PETROLERA | LABORATORIO DE PETROLERA | 3-10556 | HORNO DE SECADO MARCA BINDER, MODELO FD115,ALEMANA, S/N 15-12584 | Regular
1814 | UACBA | ING. NANCY SONIA HERMOSA AÑEZ |  | ENCARGADO DE LABORATORIO DE PETROLERA | LABORATORIO DE PETROLERA | 3-06742 | HORNO MUFLA CONST. PANEL DE CONTROL INFERIOR CONTRAPESO DE ABERTURA TIPO BANDEJA RESPIRADOR FRANTAL Y LATERAL CONTROLADOR ELECTRONICO | Regular
1815 | UACBA | ING. NANCY SONIA HERMOSA AÑEZ |  | ENCARGADO DE LABORATORIO DE PETROLERA | LABORATORIO DE PETROLERA | 3-08887 | PLANIMETRO DIGITAL TIPO ROLLER N/S-016446 CAP MED. EN CM2 RANGO M/300X300 MM. LINEA MINIMA DE LECTURA 0.1 CM. EXACTITUD 0.2% MANUAL Y CARGADOR | Regular
1816 | UACBA | ING. NANCY SONIA HERMOSA AÑEZ |  | ENCARGADO DE LABORATORIO DE PETROLERA | LABORATORIO DE PETROLERA | 3-06743 | ESPECTOFOTOMETRO MARCA MERCK , MOD. PHARO 300 S/N 12311032 IND. ALEMANA | Regular
1817 | UACBA | ING. NANCY SONIA HERMOSA AÑEZ |  | ENCARGADO DE LABORATORIO DE PETROLERA | LABORATORIO DE PETROLERA | 3-10555 | MEDIDOR DE MULTIPLES PARAMETROS MARCA: LOVIBOND, MODELO SENSO DIRECT 150, ALEMANA S/N 17934. | Regular
1818 | UACBA | ING. NANCY SONIA HERMOSA AÑEZ |  | ENCARGADO DE LABORATORIO DE PETROLERA | LABORATORIO DE PETROLERA | 3-06754 | PHMETRO DIGITAL N/S-07381735 | Regular
1819 | UACBA | ING. NANCY SONIA HERMOSA AÑEZ |  | ENCARGADO DE LABORATORIO DE PETROLERA | LABORATORIO DE PETROLERA | 3-06752 | VISCOSIMETRO FANN N/S-12541 VEL. 3 6 100 200 300 Y 600 RPM LECTURA DIRECTA DESPLIEGUE DE VELOCIDAD DE CORTE SENSORES DE VISCOSIDAD | Regular
1820 | UACBA | ING. NANCY SONIA HERMOSA AÑEZ |  | ENCARGADO DE LABORATORIO DE PETROLERA | LABORATORIO DE PETROLERA | 3-10812 | INTERCAMBIADOR DE CALOR DE PLACAS MARCA EDIBON PROCEDENCIA ESPANA | Regular
1821 | UACBA | ING. NANCY SONIA HERMOSA AÑEZ |  | ENCARGADO DE LABORATORIO DE PETROLERA | LABORATORIO DE PETROLERA | 3-10813 | INTERCAMBIADOR DE CALOR DE VASIJAS ENCAMISADA MARCA EDIBON MODELO TIVEPROCEDENCIA ESPANA | Regular
1822 | UACBA | ING. NANCY SONIA HERMOSA AÑEZ |  | ENCARGADO DE LABORATORIO DE PETROLERA | LABORATORIO DE PETROLERA | 3-10542 | MESCLADOR DE 3 EJES, MARCA HAMILTON BEACH, MODELO HMD400CE, S/N H316L 00003, MADE IN CHINA. | Regular
1823 | UACBA | ING. NANCY SONIA HERMOSA AÑEZ |  | ENCARGADO DE LABORATORIO DE PETROLERA | LABORATORIO DE PETROLERA | 3-06573 | MANTO CALEFACTOR 1000 CCREGULABLES (TORRE DE FRACIONAMIENTO PEQUEðO SUS COMPONENTES LLEVADOS AL GASTO PART. 39400) | Regular
1824 | UACBA | ING. NANCY SONIA HERMOSA AÑEZ |  | ENCARGADO DE LABORATORIO DE PETROLERA | LABORATORIO DE PETROLERA | 3-06746 | DESTILADOR DE AGUA MARCA QUIMIS MOD. Q341-210 S/N 12070902 IND. BRASILERA | Regular
1825 | UACBA | ING. NANCY SONIA HERMOSA AÑEZ |  | ENCARGADO DE LABORATORIO DE PETROLERA | LABORATORIO DE PETROLERA | 50284 | CRONOMETRO DE 30 MINUTOS N/S-054971 | Regular
1826 | UACBA | ING. NANCY SONIA HERMOSA AÑEZ |  | ENCARGADO DE LABORATORIO DE PETROLERA | LABORATORIO DE PETROLERA | 3-06757 | PLACA CALEFACTORA MARCA VELP S/N 22475 TEMP.MAX.540 Co DIAMTRO PLACA 200X200 MM. CONST. CERAMICA INDICADOR CONTRA QUEMADURAS FUNCIONA EN ON Y OFF | Regular
1827 | UACBA | ING. NANCY SONIA HERMOSA AÑEZ |  | ENCARGADO DE LABORATORIO DE PETROLERA | LABORATORIO DE PETROLERA | 3-06162 | TELEFONO IP VOIP, SIP V2, SPCP-3 LI MARCA CISCO, S/N CCO19010483, CD S/N 792343-1. | Regular
1828 | UACBA | ING. NANCY SONIA HERMOSA AÑEZ |  | ENCARGADO DE LABORATORIO DE PETROLERA | LABORATORIO DE PETROLERA | 3-06571 | CROMATOGRAFO DE GAS SRI INSTRUMENTS 8610C S/N N3332330 CON UN HORNO DE COLUMNAS DE TEMPERATURA PROGRAMABLE DESDE TEMPERATURA AMBIENTE A 400Co | Regular
1829 | UACBA | ING. NANCY SONIA HERMOSA AÑEZ |  | ENCARGADO DE LABORATORIO DE PETROLERA | LABORATORIO DE PETROLERA | 3-06751 | STANDAR DE CALIBRAION PARA DETERMINAR PROPIEDADES DEL FLUIDO EN VIJES E INSTALACIONES DE PERFORACION DE POZOS N/S-10-407 | Regular
1830 | UACBA | ING. NANCY SONIA HERMOSA AÑEZ |  | ENCARGADO DE LABORATORIO DE PETROLERA | LABORATORIO DE PETROLERA | 3-06750 | RETORTA REMOVIBLE DE 10 ML. N/S-10-1468, CON TERMOSTATO DE 120 VOLT. Y 350 WATT. | Regular
1831 | UACBA | ING. NANCY SONIA HERMOSA AÑEZ |  | ENCARGADO DE LABORATORIO DE PETROLERA | LABORATORIO DE PETROLERA | 3-10980 | GPS MARCA GARMIN MOD GPSMAP S/N:3BP401411 KIT TOPOGRAFO ALTA PRECISION PANTALLA COLOR 2,6" GLONASS ALTA SENCIBILIDAD ANTENA QUADRIFILAR HELIX | Regular
1832 | UACBA | ING. NANCY SONIA HERMOSA AÑEZ |  | ENCARGADO DE LABORATORIO DE PETROLERA | LABORATORIO DE PETROLERA | 3-10981 | GPS MARCA GARMIN MOD GPSMAP S/N:3BP401376 KIT TOPOGRAFO ALTA PRECISION PANTALLA COLOR 2,6" GLONASS ALTA SENCIBILIDAD ANTENA QUADRIFILAR HELIX | Malo
1833 | UACBA | ING. NANCY SONIA HERMOSA AÑEZ |  | ENCARGADO DE LABORATORIO DE PETROLERA | LABORATORIO DE PETROLERA | 3-10540 | BALANZA DE LODOS, MARCA OFITE, MADE IN USA, 4 ESCALAS, METALICO. | Regular
1834 | UACBA | ING. NANCY SONIA HERMOSA AÑEZ |  | ENCARGADO DE LABORATORIO DE PETROLERA | LABORATORIO DE PETROLERA | 3-06744 | BALANZA DIGITAL ADAM PGW 603E MAX 600 G. D=0 001 G. PUERTO RS232 ADAPTADOR ADAM 12V 0 8A OFERTADO BALANZA DIGITAL HUMBOLT /HB-4719 4F IND USA | Regular
1835 | UACBA | ING. NANCY SONIA HERMOSA AÑEZ |  | ENCARGADO DE LABORATORIO DE PETROLERA | LABORATORIO DE PETROLERA | 3-06745 | BALANZA ELECTRONICA CAP. 4000 GRS., DE 0.1 GRS. DE PRESICION, DE 220 V., N/S-0831123422026P | Regular
1836 | UACBA | ING. NANCY SONIA HERMOSA AÑEZ |  | ENCARGADO DE LABORATORIO DE PETROLERA | LABORATORIO DE PETROLERA | 3-10541 | CALENTADOR DE COPA, MARCA OFITE, MADE IN USA, S/N 5064800000001, TERMOSTATO 50ªF-300ªF. | Regular
1837 | UACBA | ING. NANCY SONIA HERMOSA AÑEZ |  | ENCARGADO DE LABORATORIO DE PETROLERA | LABORATORIO DE PETROLERA | 3-10326 | TRANSFORMADOR DE CORRIENTE DE 110 V. A 220 V. N/S-2908B | Regular
1838 | UACBA | ING. DUSSAN LUDWIG POQUECHOQUE ORTEGA |  | ENCARGADO DE LABORATORIO DE SIMULACION | LABORATORIO DE SIMULACION | 3-11832 | PROYECTOR (DATA DISPLAYS) CON UN CONTROL REMOTO CABLE DE PODER CABLE HDMI MARCA EPSON MOD VS260 S/N:X88S2301523 COLOR BLANCO MATERIAL: PLASTICO | Regular
1839 | UACBA | ING. DUSSAN LUDWIG POQUECHOQUE ORTEGA |  | ENCARGADO DE LABORATORIO DE SIMULACION | LABORATORIO DE SIMULACION | 3-00344 | PORTATIL ASUS MOD.:Q551L S/N F2N0BV005268066 CORE I7-5500U 5o G. 2.4 GHZ. CACHE 4MB T.GRAF.2 GB NVIDIA GT DE 840 M RAM 8 GB DD 1 TB CAMARA WEB HD. | Regular
1840 | UACBA | ING. DUSSAN LUDWIG POQUECHOQUE ORTEGA |  | ENCARGADO DE LABORATORIO DE TELECOMUNICACION ELECTRONICA | LABORATORIO DE TELECOMUNICACION ELECTRONICA | 3-05562 | EQUIPO PARA ESTUDIO LEY OHM MARCA VENTUS, PROCEDENCIA ESPAðA, FUENTE DE ALIMENTACION,PUENTE CON 6 HILOS,2 MULTIMETROS DIGITALES, JUEGOS DE CABLES. | Regular
1841 | UACBA | ING. DUSSAN LUDWIG POQUECHOQUE ORTEGA |  | ENCARGADO DE LABORATORIO DE TELECOMUNICACION ELECTRONICA | LABORATORIO DE TELECOMUNICACION ELECTRONICA | 3-00336 | LCR-8110G MIDE INDUCTACIA GWINSTEK S/EO112131 CABLE PODER PUNTAS DE TESTO CON CONECTPUNTAS KELVIN PUERTOS RS232 GPIB C/FORMULAS | Regular
1842 | UACBA | ING. DUSSAN LUDWIG POQUECHOQUE ORTEGA |  | ENCARGADO DE LABORATORIO DE TELECOMUNICACION ELECTRONICA | LABORATORIO DE TELECOMUNICACION ELECTRONICA | 3-00419 | SISTEMA DE COMUNIC DIGITAL AVANZADA KANDH K&H KL-920 1ER MODUL UNID PRINC GENER DE FUNC DUAL KL-96001 S/N 170604 CAJA CON S/N 170605 AUDIFONO 2 ADAPT | Regular
1843 | UACBA | ING. DUSSAN LUDWIG POQUECHOQUE ORTEGA |  | ENCARGADO DE LABORATORIO DE TELECOMUNICACION ELECTRONICA | LABORATORIO DE TELECOMUNICACION ELECTRONICA | 3-00425 | SISTEMA DE COMUNIC DIGITAL AVANZADA KANDH K&H KL-920 1ER MODUL UNID PRINC GENER DE FUNC DUAL KL-96001 S/N 170604 CAJA CON S/N 98006 AUDIFONO 2 ADAPT | Regular
1844 | UACBA | ING. DUSSAN LUDWIG POQUECHOQUE ORTEGA |  | ENCARGADO DE LABORATORIO DE TELECOMUNICACION ELECTRONICA | LABORATORIO DE TELECOMUNICACION ELECTRONICA | 3-10976 | HANDIE TALKIE MARCA MARCA MOTOROLA, MODELO DEP450, S/N 752TSU7977, INCLUYE CUATRO BATERIAS ADICIONALES. | Regular
1845 | UACBA | ING. DUSSAN LUDWIG POQUECHOQUE ORTEGA |  | ENCARGADO DE LABORATORIO DE TELECOMUNICACION ELECTRONICA | LABORATORIO DE TELECOMUNICACION ELECTRONICA | 3-01669 | PROYECTOR EPSON POWERLITE X24+ S/N VA9K5100414 .H553A ADAPTADOR WIFI .WN7512BEP S/N 64EB8CBF2495 CABLES:PODER USB USBCB2 2109210 C. REMOTO MALETIN. | Regular
1846 | UACBA | ING. DUSSAN LUDWIG POQUECHOQUE ORTEGA |  | ENCARGADO DE LABORATORIO DE TELECOMUNICACION ELECTRONICA | LABORATORIO DE TELECOMUNICACION ELECTRONICA | 3-00343 | ENTRENADOR DE RF GAF-1300 GWINSTEK S/GEO849466 CD MANUAL+SOFTWARE CABLE PODER 2CABLES RF 100 MM.CABLE RF 800MM ADAPT. TIPO N/SMA-501K ANTENA | Regular
1847 | UACBA | ING. DUSSAN LUDWIG POQUECHOQUE ORTEGA |  | ENCARGADO DE LABORATORIO DE TELECOMUNICACION ELECTRONICA | LABORATORIO DE TELECOMUNICACION ELECTRONICA | 3-00342 | ENTRENADOR DE TELCOMUN KL-900A UNIDAD PRINCIPAL KL-96001 K&H KING INSTRUMENTS ELECTRONIC. CO LTD S/175865 IND TAIWAN CODIGO 55879 AL 55897 | Regular
1848 | UACBA | ING. DUSSAN LUDWIG POQUECHOQUE ORTEGA |  | ENCARGADO DE LABORATORIO DE TELECOMUNICACION ELECTRONICA | LABORATORIO DE TELECOMUNICACION ELECTRONICA | 3-10303 | ENTRENADORES DE TELCOMUN KANDH K&H KL-900A 2DO. ULO KL-96002 S/170601 4 MANUALES 15 CONECTORES PUENTE 25 CABLES CONECTORES 30 CM. 10 DE 5CM. | Regular
1849 | UACBA | ING. DUSSAN LUDWIG POQUECHOQUE ORTEGA |  | ENCARGADO DE LABORATORIO DE TELECOMUNICACION ELECTRONICA | LABORATORIO DE TELECOMUNICACION ELECTRONICA | 3-10304 | ENTRENADORES DE TELCOMUN KANDH K&H KL-900A 1ER. ULO UNID PRINC KL-96001 S/170602 4 MANUALES 15 CONECTORES PUENTE 25 CABLES CONECTORES 30 CM 10 DE 5CM. | Regular
1850 | UACBA | ING. DUSSAN LUDWIG POQUECHOQUE ORTEGA |  | ENCARGADO DE LABORATORIO DE TELECOMUNICACION ELECTRONICA | LABORATORIO DE TELECOMUNICACION ELECTRONICA | 3-10973 | TRANSCEPTOR (RADIO), MARCA MOTOROLA, MODELO PRO5100, S/N 103TFS0126, INCLIYE MICROFONO. | Regular
1851 | UACBA | ING. DUSSAN LUDWIG POQUECHOQUE ORTEGA |  | ENCARGADO DE LABORATORIO DE TELECOMUNICACION ELECTRONICA | LABORATORIO DE TELECOMUNICACION ELECTRONICA | 3-00335 | ANALIZADOR DE EXPECTRO GWINSTEK S/GEO173129 CABLE PODER RAPIDO CD.INTERFACE RS232 VGA USB A YB | Regular
1852 | UACBA | ING. DUSSAN LUDWIG POQUECHOQUE ORTEGA |  | ENCARGADO DE LABORATORIO DE TELECOMUNICACION ELECTRONICA | LABORATORIO DE TELECOMUNICACION ELECTRONICA | 3-06588 | WIRELESS AP OUTDOOR 802.11 A/N 500MW 2X2 MIMO, MARCA UBIQUITI. | Regular
1853 | UACBA | ING. DUSSAN LUDWIG POQUECHOQUE ORTEGA |  | ENCARGADO DE LABORATORIO DE TELECOMUNICACION ELECTRONICA | LABORATORIO DE TELECOMUNICACION ELECTRONICA | 3-06591 | WIRELESS AP OUTDOOR 802.11 A/N 500MW 2X2 MIMO, MARCA UBIQUITI | Regular
1854 | UACBA | ING. DUSSAN LUDWIG POQUECHOQUE ORTEGA |  | ENCARGADO DE LABORATORIO DE TELECOMUNICACION ELECTRONICA | LABORATORIO DE TELECOMUNICACION ELECTRONICA | 3-06590 | WIRELESS AP OUTDOOR 802.11 A/N 500MW 2X2 MIMO, MARCA UBIQUITI | Regular
1855 | UACBA | ING. DUSSAN LUDWIG POQUECHOQUE ORTEGA |  | ENCARGADO DE LABORATORIO DE TELECOMUNICACION ELECTRONICA | LABORATORIO DE TELECOMUNICACION ELECTRONICA | 3-06589 | WIRELESS AP OUTDOOR 802.11 A/N 500MW 2X2 MIMO, MARCA UBIQUITI | Regular
1856 | UACBA | ING. DUSSAN LUDWIG POQUECHOQUE ORTEGA |  | ENCARGADO DE LABORATORIO DE TELECOMUNICACION ELECTRONICA | LABORATORIO DE TELECOMUNICACION ELECTRONICA | 3-06585 | WIRELESS AP OUTDOOR 5 GHZ 3000 MW 24V+27 DBI GRID, ANTENA MARCA UBIQUITI. | Regular
1857 | UACBA | ING. DUSSAN LUDWIG POQUECHOQUE ORTEGA |  | ENCARGADO DE LABORATORIO DE TELECOMUNICACION ELECTRONICA | LABORATORIO DE TELECOMUNICACION ELECTRONICA | 3-06584 | WIRELESS AP OUTDOOR 5 GHZ 3000 MW 24V+27 DBI GRID, ANTENA MARCA UBIQUITI. | Regular
1858 | UACBA | ING. DUSSAN LUDWIG POQUECHOQUE ORTEGA |  | ENCARGADO DE LABORATORIO DE TELECOMUNICACION ELECTRONICA | LABORATORIO DE TELECOMUNICACION ELECTRONICA | 3-06583 | WIRELESS AP OUTDOOR 5 GHZ 3000 MW 24V+27 DBI GRID, ANTENA MARCA UBIQUITI. | Regular
1859 | UACBA | ING. DUSSAN LUDWIG POQUECHOQUE ORTEGA |  | ENCARGADO DE LABORATORIO DE TELECOMUNICACION ELECTRONICA | LABORATORIO DE TELECOMUNICACION ELECTRONICA | 3-06582 | WIRELESS AP OUTDOOR 5 GHZ 3000 MW 24V+27 DBI GRID, ANTENA MARCA UBIQUITI. | Regular
1860 | UACBA | ING. DUSSAN LUDWIG POQUECHOQUE ORTEGA |  | ENCARGADO DE LABORATORIO DE TELECOMUNICACION ELECTRONICA | LABORATORIO DE TELECOMUNICACION ELECTRONICA | 3-11999 | OSCILOSCOPIO DE 4 CANALES DE BANDA MARCA: BK PRECISION MOD 2194 S/N: 641K21146 COLOR: BLANCO | Regular
1861 | UACBA | ING. DUSSAN LUDWIG POQUECHOQUE ORTEGA |  | ENCARGADO DE LABORATORIO DE TELECOMUNICACION ELECTRONICA | LABORATORIO DE TELECOMUNICACION ELECTRONICA | 3-12000 | OSCILOSCOPIO DE 4 CANALES DE BANDA MARCA: BK PRECISION MOD 2194 S/N: 641K21145 COLOR: BLANCO | Regular
1862 | UACBA | ING. DUSSAN LUDWIG POQUECHOQUE ORTEGA |  | ENCARGADO DE LABORATORIO DE TELECOMUNICACION ELECTRONICA | LABORATORIO DE TELECOMUNICACION ELECTRONICA | 3-11998 | OSCILOSCOPIO DE 4 CANALES DE BANDA MARCA: BK PRECISION MOD 2194 S/N: 641B22112 COLOR: BLANCO | Regular
1863 | UACBA | ING. DUSSAN LUDWIG POQUECHOQUE ORTEGA |  | ENCARGADO DE LABORATORIO DE TELECOMUNICACION ELECTRONICA | LABORATORIO DE TELECOMUNICACION ELECTRONICA | 3-10974 | ANTENA MOVIL, MARCA HUSTLER. | Regular
1864 | UACBA | ING. LUIS VICENTE ARIAS FERNANDEZ |  | ENCARGADO DE LABORATORIO FISICA | LABORATORIO FISICA | 43883 | NUECES DE SOP-RTE | Malo
1865 | UACBA | ING. LUIS VICENTE ARIAS FERNANDEZ |  | ENCARGADO DE LABORATORIO FISICA | LABORATORIO FISICA | 43897 | EQUIPO DE PRESION HIDROSTATICA Y DOS MANOMETROS | Malo
1866 | UACBA | ING. LUIS VICENTE ARIAS FERNANDEZ |  | ENCARGADO DE LABORATORIO FISICA | LABORATORIO FISICA | 3-09710 | EQUIPO PARA EL ESTUDIO DE LA ECUACION BERNOULLI | Malo
1867 | UACBA | ING. LUIS VICENTE ARIAS FERNANDEZ |  | ENCARGADO DE LABORATORIO FISICA | LABORATORIO FISICA | 43898 | EQUIPO PARA EL ESTUDIO DE LA VISCOSIDAD | Malo
1868 | UACBA | ING. LUIS VICENTE ARIAS FERNANDEZ |  | ENCARGADO DE LABORATORIO FISICA | LABORATORIO FISICA | 3-09668 | EQUIPO PARA EL ESTUDIO DE LA DILATACION TERMICA | Malo
1869 | UACBA | ING. LUIS VICENTE ARIAS FERNANDEZ |  | ENCARGADO DE LABORATORIO FISICA | LABORATORIO FISICA | 3-09703 | RIEL DE BAJO ROZAMIENTO (1 RIEL DE ALUMINIO 1 SOPORTE DE ALUMINIO, 2 PERFILES EN V DE ALUMINIO) | Regular
1870 | UACBA | ING. LUIS VICENTE ARIAS FERNANDEZ |  | ENCARGADO DE LABORATORIO FISICA | LABORATORIO FISICA | 3-09702 | RIEL DE BAJO ROZAMIENTO (1 RIEL DE ALUMINIO 1 SOPORTE DE ALUMINIO, 2 PERFILES EN V DE ALUMINIO) | Regular
1871 | UACBA | ING. LUIS VICENTE ARIAS FERNANDEZ |  | ENCARGADO DE LABORATORIO FISICA | LABORATORIO FISICA | 3-09701 | RIEL DE BAJO ROZAMIENTO (1 RIEL DE ALUMINIO 1 SOPORTE DE ALUMINIO, 2 PERFILES EN V DE ALUMINIO) | Regular
1872 | UACBA | ING. LUIS VICENTE ARIAS FERNANDEZ |  | ENCARGADO DE LABORATORIO FISICA | LABORATORIO FISICA | 3-09700 | RIEL DE BAJO ROZAMIENTO (1 RIEL DE ALUMINIO 1 SOPORTE DE ALUMINIO, 2 PERFILES EN V DE ALUMINIO) | Regular
1873 | UACBA | ING. LUIS VICENTE ARIAS FERNANDEZ |  | ENCARGADO DE LABORATORIO FISICA | LABORATORIO FISICA | 52584 | KIT DE MEDICION, 1 CABLE USB (ESPECIAL) CD, 5 CRONOMETROS DE 2000 MEMORIAS, 2000 MEMORIAS DOBLES, | Regular
1874 | UACBA | ING. LUIS VICENTE ARIAS FERNANDEZ |  | ENCARGADO DE LABORATORIO FISICA | LABORATORIO FISICA | 3-12107 | BANCO DE MOVIMIENTO EN 1 DIMENS 1 CARRIL DE AIRE 1 GENER DE VIENTOS 2 POLEAS 2 HORQUILLA 2 DESLIZ 3 JUEGOS GEOMET 3 CALIBR VERNIER DIGIT 1 BALANZA | Regular
1875 | UACBA | ING. LUIS VICENTE ARIAS FERNANDEZ |  | ENCARGADO DE LABORATORIO FISICA | LABORATORIO FISICA | 3-10269 | BANCO PARA ONDAS Y ACUSTICA (VER DETALLE DE ACCESORIOS Y COMPONENTES EN EL DBC) | Regular
1876 | UACBA | ING. LUIS VICENTE ARIAS FERNANDEZ |  | ENCARGADO DE LABORATORIO FISICA | LABORATORIO FISICA | 3-10268 | BANCO PARA ONDAS Y ACUSTICA (VER DETALLE DE ACCESORIOS Y COMPONENTES EN EL DBC) | Regular
1877 | UACBA | ING. LUIS VICENTE ARIAS FERNANDEZ |  | ENCARGADO DE LABORATORIO FISICA | LABORATORIO FISICA | 3-10265 | BANCO DE MEDIDAS BASICAS Y ESTATICAS | Regular
1878 | UACBA | ING. LUIS VICENTE ARIAS FERNANDEZ |  | ENCARGADO DE LABORATORIO FISICA | LABORATORIO FISICA | 3-10264 | BANCO DE MEDIDAS BASICAS Y ESTATICAS | Regular
1879 | UACBA | ING. LUIS VICENTE ARIAS FERNANDEZ |  | ENCARGADO DE LABORATORIO FISICA | LABORATORIO FISICA | 3-10272 | BCO CINENMATICA EQ. CAIDA LIBRE 2 CRONOMTROS INTERRUPCION SENSR MOVMTOS REJILLA VERNIER INTERFAZ COMP LABQUEST EXPULSR PROYCTILS 2 PRNSAS 4 VARLLAS | Regular
1880 | UACBA | ING. LUIS VICENTE ARIAS FERNANDEZ |  | ENCARGADO DE LABORATORIO FISICA | LABORATORIO FISICA | 3-10271 | BANCO PARA TERMODINAMICA (VER DETALLE DE ACCESORIOS Y COMPONENTES EN EL DBC) | Regular
1881 | UACBA | ING. LUIS VICENTE ARIAS FERNANDEZ |  | ENCARGADO DE LABORATORIO FISICA | LABORATORIO FISICA | 3-10270 | BANCO PARA TERMODINAMICA (VER DETALLE DE ACCESORIOS Y COMPONENTES EN EL DBC) | Regular
1882 | UACBA | ING. LUIS VICENTE ARIAS FERNANDEZ |  | ENCARGADO DE LABORATORIO FISICA | LABORATORIO FISICA | 3-10267 | BANCO DE ELASTICIDAD Y OSCILACIONES (VER DETALLE DE ACCESORIOS Y COMPONENTES EN EL DBC) | Regular
1883 | UACBA | ING. LUIS VICENTE ARIAS FERNANDEZ |  | ENCARGADO DE LABORATORIO FISICA | LABORATORIO FISICA | 3-10266 | BANCO DE ELASTICIDAD Y OSCILACIONES (VER DETALLE DE ACCESORIOS Y COMPONENTES EN EL DBC) | Regular
1884 | UACBA | ING. LUIS VICENTE ARIAS FERNANDEZ |  | ENCARGADO DE LABORATORIO FISICA | LABORATORIO FISICA | 3-10263 | BANCO DE DINAMICA DE LEYES DE CONSERV SOPLADOR POLEA DE PRECISON HORQUILLA P/CARRIL C/CLAVIJA 2RESORTES 2VARILLAS C/GANCHO P/RESORTES 2 DESLIZADORES | Regular
1885 | UACBA | ING. LUIS VICENTE ARIAS FERNANDEZ |  | ENCARGADO DE LABORATORIO FISICA | LABORATORIO FISICA | 3-10262 | BANCO DE DINAMICA DE LEYES DE CONSERV SOPLAD POLEA DE PRECIS HORQUILLA P/CARRIL C/CLAVIJA 2RESORTES 2VARILLAS C/GANCHO P/RESORTES 2 DESLIZADORES | Regular
1886 | UACBA | ING. LUIS VICENTE ARIAS FERNANDEZ |  | ENCARGADO DE LABORATORIO FISICA | LABORATORIO FISICA | 3-10410 | EXTRACTOR DE AIRE MARCA: PANASONIC MODELO: FV-25RG7T, FUNCION REVERCIBLE. | Regular
1887 | UACBA | ING. LUIS VICENTE ARIAS FERNANDEZ |  | ENCARGADO DE LABORATORIO FISICA | LABORATORIO FISICA | 3-10408 | EXTRACTOR DE AIRE MARCA: PANASONIC MODELO: FV-25RG7T, FUNCION REVERCIBLE. | Regular
1888 | UACBA | ING. LUIS VICENTE ARIAS FERNANDEZ |  | ENCARGADO DE LABORATORIO FISICA | LABORATORIO FISICA | 53990 | EXTINTOR TIPO ABC CAP. 6 KGS. FANACIN S/N 10645 | Regular
1889 | UACBA | ING. LUIS VICENTE ARIAS FERNANDEZ |  | ENCARGADO DE LABORATORIO FISICA | LABORATORIO FISICA | 3-12010 | PLACA CALEFACTORA 550 GRADOS DE LED MARCA: DLAB MOD HP550-S S/N: MU229AQ0000141 PLACA DE TRABAJO DE CERAMICA POTENCIA: 1000W CLASE DE PROTECCION IP21 | Regular
1890 | UACBA | ING. LUIS VICENTE ARIAS FERNANDEZ |  | ENCARGADO DE LABORATORIO FISICA | LABORATORIO FISICA | 3-12009 | PLACA CALEFACTORA 550 GRADOS DE LED MARCA: DLAB MOD HP550-S S/N: MU229AQ0000138 PLACA DE TRABAJO DE CERAMICA POTENCIA: 1000W CLASE DE PROTECCION IP21 | Regular
1891 | UACBA | ING. LUIS VICENTE ARIAS FERNANDEZ |  | ENCARGADO DE LABORATORIO FISICA | LABORATORIO FISICA | 3-12008 | PLACA CALEFACTORA 550 GRADOS DE LED MARCA: DLAB MOD HP550-S S/N: MU229AQ0000137 PLACA DE TRABAJO DE CERAMICA POTENCIA: 1000W CLASE DE PROTECCION IP21 | Regular
1892 | UACBA | ING. LUIS VICENTE ARIAS FERNANDEZ |  | ENCARGADO DE LABORATORIO FISICA | LABORATORIO FISICA | 3-12007 | PLACA CALEFACTORA 550 GRADOS DE LED MARCA: DLAB MOD HP550-S S/N: MU197AG0002406 PLACA DE TRABAJO DE CERAMICA POTENCIA: 1000W CLASE DE PROTECCION IP21 | Regular
1893 | UACBA | ING. LUIS VICENTE ARIAS FERNANDEZ |  | ENCARGADO DE LABORATORIO FISICA | LABORATORIO FISICA | 3-09722 | CALORIMETRO DE MEZCLAS ( CON DOBLE RECIPIENTE DE ALUMINIO) | Regular
1894 | UACBA | ING. LUIS VICENTE ARIAS FERNANDEZ |  | ENCARGADO DE LABORATORIO FISICA | LABORATORIO FISICA | 3-09721 | CALORIMETRO DE MEZCLAS ( CON DOBLE RECIPIENTE DE ALUMINIO) | Regular
1895 | UACBA | ING. LUIS VICENTE ARIAS FERNANDEZ |  | ENCARGADO DE LABORATORIO FISICA | LABORATORIO FISICA | 3-09719 | CALORIMETRO DE MEZCLAS ( CON DOBLE RECIPIENTE DE ALUMINIO) | Regular
1896 | UACBA | ING. LUIS VICENTE ARIAS FERNANDEZ |  | ENCARGADO DE LABORATORIO FISICA | LABORATORIO FISICA | 43890 | MICROMETRO DE METAL DE 0,01 MM. DE PRECISION (1 DE 25 A 50 MM. | Malo
1897 | UACBA | ING. LUIS VICENTE ARIAS FERNANDEZ |  | ENCARGADO DE LABORATORIO FISICA | LABORATORIO FISICA | 3-09713 | GENERADOR DE VAPOR ( 1 SISTEMA ELECTRONICO DE CALEFACCION Y 1 RECIPIENTE DE PLASTICO) | Regular
1898 | UACBA | ING. LUIS VICENTE ARIAS FERNANDEZ |  | ENCARGADO DE LABORATORIO FISICA | LABORATORIO FISICA | 3-05565 | GENERADOR DE ONDAS MARCA VENTUS CON 1 VIBRADOR MECANICO 1 GENERADOR DE FUNCIONES PLACA CHLADNI CUADRADO Y REDONDO ALAMBRE CIRCULAR. | Regular
1899 | UACBA | ING. LUIS VICENTE ARIAS FERNANDEZ |  | ENCARGADO DE LABORATORIO FISICA | LABORATORIO FISICA | 3-05564 | GENERADOR DE ONDAS MARCA VENTUS CON 1 VIBRADOR MECANICO 1 GENERADOR DE FUNCIONES PLACA CHLADNI CUADRADO Y REDONDO ALAMBRE CIRCULAR. | Regular
1900 | UACBA | ING. LUIS VICENTE ARIAS FERNANDEZ |  | ENCARGADO DE LABORATORIO FISICA | LABORATORIO FISICA | 3-12006 | SONOMETRO DIGITAL MARCA: TROTEC MOD SL400 S/N: 220618731 COLOR NEGRO AMARILLO | Regular
1901 | UACBA | ING. LUIS VICENTE ARIAS FERNANDEZ |  | ENCARGADO DE LABORATORIO FISICA | LABORATORIO FISICA | 3-12004 | SONOMETRO DIGITAL MARCA: TROTEC MOD SL400 S/N: 220618712 COLOR NEGRO AMARILLO | Regular
1902 | UACBA | ING. LUIS VICENTE ARIAS FERNANDEZ |  | ENCARGADO DE LABORATORIO FISICA | LABORATORIO FISICA | 3-12005 | SONOMETRO DIGITAL PRESICION MARCA: TROTEC MOD SL400 S/N: 220618711 COLOR NEGRO AMARILLO | Regular
1903 | UACBA | ING. LUIS VICENTE ARIAS FERNANDEZ |  | ENCARGADO DE LABORATORIO FISICA | LABORATORIO FISICA | 3-05560 | PLACA CALEFACTORA MARCA VELP S/N 22475 TEMP.MAX.540 Co DIAMTRO PLACA 200X200 MM. CONST. CERAMICA INDICADOR CONTRA QUEMADURAS FUNCIONA EN ON Y OFF | Regular
1904 | UACBA | ING. LUIS VICENTE ARIAS FERNANDEZ |  | ENCARGADO DE LABORATORIO FISICA | LABORATORIO FISICA | 43889 | CALIBRADOR DE MADERA A ESCALA | Malo
1905 | UACBA | ING. LUIS VICENTE ARIAS FERNANDEZ |  | ENCARGADO DE LABORATORIO FISICA | LABORATORIO FISICA | 43879 | CALIBRADOR DE METAL DE 0,02 MM. DE PRECISION | Malo
1906 | UACBA | ING. LUIS VICENTE ARIAS FERNANDEZ |  | ENCARGADO DE LABORATORIO FISICA | LABORATORIO FISICA | 3-09680 | SENSOR DE ROTACION MARCA: SMARTQ 3280 PROCEDENCIA INGLESA, VARILLA PARA PENDULO, DOS DISCOS, Y UN RACK. | Regular
1907 | UACBA | ING. LUIS VICENTE ARIAS FERNANDEZ |  | ENCARGADO DE LABORATORIO FISICA | LABORATORIO FISICA | 3-12002 | CONJUNTO PARA HIDROSTATICA E HIDRODINAMICA MANILLAS DE RETENCION 3 MARCA: CIDEPE MOD EQ033A S/N: 770403340968 COLOR: BLANCO CON NEGRO | Regular
1908 | UACBA | ING. LUIS VICENTE ARIAS FERNANDEZ |  | ENCARGADO DE LABORATORIO FISICA | LABORATORIO FISICA | 3-12001 | CONJUNTO PARA HIDROSTATICA E HIDRODINAMICA MANILLAS DE RETENCION MARCA: CIDEPE MOD EQ033A S/N: 770403340957 COLOR: BLANCO CON NEGRO | Regular
1909 | UACBA | ING. LUIS VICENTE ARIAS FERNANDEZ |  | ENCARGADO DE LABORATORIO FISICA | LABORATORIO FISICA | 3-12003 | CONJUNTO PARA HIDROSTATICA E HIDRODINAMICA MANILLAS DE RETENCION MARCA: CIDEPE MOD EQ033A S/N: 770403340946 COLOR: BLANCO CON NEGRO | Regular
1910 | UACBA | ING. LUIS VICENTE ARIAS FERNANDEZ |  | ENCARGADO DE LABORATORIO FISICA | LABORATORIO FISICA | 3-05559 | BALANZA ELECT OHAUS SCOUT PRO 2KGR.SENSIBILIDAD 0 1GR.PLATILLO ACERO INOX S/DISPLAY LCD UNDES GR.OZ.OZT.DWT GANCHO | Regular
1911 | UACBA | ING. LUIS VICENTE ARIAS FERNANDEZ |  | ENCARGADO DE LABORATORIO FISICA | LABORATORIO FISICA | 3-05556 | BALANZA DE TORSION CON SENSORES Y SOFTWARE, MARCA CIDEPE MOD. EQ 890D PROCEDENCIA BRASIL, INCLUYE: (DETALLE DE ACCESORIOS CODIGO: 55860 AL 55871): | Regular
1912 | UACBA | ING. LUIS VICENTE ARIAS FERNANDEZ |  | ENCARGADO DE LABORATORIO FISICA | LABORATORIO FISICA | 3-06129 | COMP.INTEL I7 3RA.GRCION. 3,4GHZ. TM DZ77SL50K,RAM 8GB, DD.1TB,T.V. ZOTAC,T.RED, MTOR.LG 21,5' S/N 3..X865 ADAPT.LG S/N H..2878. | Regular
1913 | UACBA | ING. LUIS VICENTE ARIAS FERNANDEZ |  | ENCARGADO DE LABORATORIO FISICA | LABORATORIO FISICA | 3-05631 | COMP.INTEL I7 3RA.GRCION. 3,4GHZ. TM DZ77SL50K,RAM 8GB, DD.1TB,T.V. ZOTAC,T.RED, MTOR.LG 21,5' S/N 3..7106 ADAPT.LG S/N H..8867. | Regular
1914 | UACBA | ING. LUIS VICENTE ARIAS FERNANDEZ |  | ENCARGADO DE LABORATORIO FISICA | LABORATORIO FISICA | 43877 | DINAMOMETRO | Malo
1915 | UACBA | ING. LUIS VICENTE ARIAS FERNANDEZ |  | ENCARGADO DE LABORATORIO FISICA | LABORATORIO FISICA | 43888 | VARILLAS PARA SOPORTE | Malo
1916 | UACBA | ING. WALTER MARCELO BACARREZA PEREZ |  | ENCARGADO DE LABORATORIO HORMIGON | LABORATORIO HORMIGON | 3-05965 | FONDO PARA TAMIZ FABRICADO EN BRONCE DIMENSIONES 8' DE DIAMETRO X 2' DE PROFUNDIDAD | Regular
1917 | UACBA | ING. WALTER MARCELO BACARREZA PEREZ |  | ENCARGADO DE LABORATORIO HORMIGON | LABORATORIO HORMIGON | 3-06106 | INDICE DE LAJAS CONTROLS MOD. 47-D0540 S/N 12014718, 7 RANURAS ETIQUETADAS | Regular
1918 | UACBA | ING. WALTER MARCELO BACARREZA PEREZ |  | ENCARGADO DE LABORATORIO HORMIGON | LABORATORIO HORMIGON | 55763 | SET DE PLATOS DE RETENCION ALMOHADILLAS FAB. DE ELASTOMERO RESISTENTE 2 PLATOS CON SUS ALMOHADILLAS DE DUROMETRO 60 DE 4'D PARA CILINDROS DE 4' DX8'H | Regular
1919 | UACBA | ING. WALTER MARCELO BACARREZA PEREZ |  | ENCARGADO DE LABORATORIO HORMIGON | LABORATORIO HORMIGON | 51274 | FRASCO LE-CHATELIER | Regular
1920 | UACBA | ING. WALTER MARCELO BACARREZA PEREZ |  | ENCARGADO DE LABORATORIO HORMIGON | LABORATORIO HORMIGON | 3-06103 | COHEFICENTE DE FORMA DE ACERO PARA FUERZA Y DURABILIDAD ENCHAPADO PARA RESISTIR EL OXIDO PLACA BASE 152.4 X 406.4 MM 4 PATAS DE GOMA CON 4 POSICIONES | Regular
1921 | UACBA | ING. WALTER MARCELO BACARREZA PEREZ |  | ENCARGADO DE LABORATORIO HORMIGON | LABORATORIO HORMIGON | 51269 | EQUIPO DE ECONOCAP, CONSTA DE 2 PIEZAS | Regular
1922 | UACBA | ING. WALTER MARCELO BACARREZA PEREZ |  | ENCARGADO DE LABORATORIO HORMIGON | LABORATORIO HORMIGON | 3-05985 | JUEGO DE ESTABILIDAD DE LE CHATELIER CONTROLS 3MOLDES 3 PESOS 1 APARATO DE COMPOB DE LA EXTENSIBIL DE MOLDE VARILLA APISONAD 70 G. DE PESO REGLA 15 CM | Regular
1923 | UACBA | ING. WALTER MARCELO BACARREZA PEREZ |  | ENCARGADO DE LABORATORIO HORMIGON | LABORATORIO HORMIGON | 3-10284 | KIT MONTOREO DE GRIETAS MEDIDOR ANCHO DE GRIETAS MONITOR DE GRIETAS PLUS EN ESQUINAS MONITOR DE GRIETAS BOLSA C/CORREA MANUAL | Regular
1924 | UACBA | ING. WALTER MARCELO BACARREZA PEREZ |  | ENCARGADO DE LABORATORIO HORMIGON | LABORATORIO HORMIGON | 3-05986 | VALOR DE TRITURACION DE LOS ARIDOS 75 MM DIAM CILIND EMBOLO PLACA BASE BARRADA APISONAD Y MEDIDA 48-D0511 DE ACERO A 650HV 57 8 HCR PROTEC C/CORROCION | Regular
1925 | UACBA | ING. WALTER MARCELO BACARREZA PEREZ |  | ENCARGADO DE LABORATORIO HORMIGON | LABORATORIO HORMIGON | 3-05987 | VALOR DE TRITUR DE LOS ARIDOS 75 MM DIAMETRO CILINDRO EMBOLO PLACA BASE BARRADA APISONADORA Y MEDIDA 48-D0511 DE ACERO PROTECCION C/CORROCION | Regular
1926 | UACBA | ING. WALTER MARCELO BACARREZA PEREZ |  | ENCARGADO DE LABORATORIO HORMIGON | LABORATORIO HORMIGON | 3-06112 | APARATO BALL DROP CILINDRO 14 KG. C/MANGOY 1/2 CM EN OTRO BASTIDOR P/GUIAR EL MANGO PIES DE APOYO PERFORADO S/N H3656 HUMBOLDT USA | Regular
1927 | UACBA | ING. WALTER MARCELO BACARREZA PEREZ |  | ENCARGADO DE LABORATORIO HORMIGON | LABORATORIO HORMIGON | 3-05984 | EQUIPO PARA ENSAYO DE EQUIVALENTE DE ARENA, (NALETIN, 4 CILINDROS GRADUADOS, 1 MEDIDOR Y SISTEMA DE VALVULA. | Regular
1928 | UACBA | ING. WALTER MARCELO BACARREZA PEREZ |  | ENCARGADO DE LABORATORIO HORMIGON | LABORATORIO HORMIGON | 3-10325 | ESCALA DE COLOR ESTANDAR CON 5 CRISTALESORGANICOS, MONTADO EN UN SOPORTE PLASTICO,MOD. 48-D0850/A MANUAL, MARCA LOVIBOND | Regular
1929 | UACBA | ING. WALTER MARCELO BACARREZA PEREZ |  | ENCARGADO DE LABORATORIO HORMIGON | LABORATORIO HORMIGON | 3-01598 | JUEGO PARA ENSAY DE EQUIVAL DE ARENA D0510 4 PROBET FRASCO MEDIDOR TUBO IRRIGADOR CONJNTO SIFON C/BOTLLA PIE LASTRADO EMBUDO REGLA 50CM.2TAPNES MALETA | Regular
1930 | UACBA | ING. WALTER MARCELO BACARREZA PEREZ |  | ENCARGADO DE LABORATORIO HORMIGON | LABORATORIO HORMIGON | 3-05988 | VALOR DE TRITUR DELOS ARIDOS150 MM. DIAMETRO.CILINDRO-EMBOLO PLACA BASE BARRADA APISONADORA Y MEDIDA 48-D0510 DE ACERO PROTECCION C/CORROCION | Regular
1931 | UACBA | ING. WALTER MARCELO BACARREZA PEREZ |  | ENCARGADO DE LABORATORIO HORMIGON | LABORATORIO HORMIGON | 3-05996 | COMPARADOR DE LONGITUD INDICADOR DIGITAL 12MM S/N 110311078 MOD S382-01 BATERIA RS232 CABLE CONEXION SOFTWARE 4 VARILLAS CALIBRACION P/PROBETAS | Regular
1932 | UACBA | ING. WALTER MARCELO BACARREZA PEREZ |  | ENCARGADO DE LABORATORIO HORMIGON | LABORATORIO HORMIGON | 3-05981 | COMPESOMETRO-EXTENSOMETRO PARA CILINDROS DE HORMIGON MARCA CONTROLS, MOD 55-C0221/D CON 2 DIALES CAJA DE MADERA | Regular
1933 | UACBA | ING. WALTER MARCELO BACARREZA PEREZ |  | ENCARGADO DE LABORATORIO HORMIGON | LABORATORIO HORMIGON | 3-05982 | EQUIPO MEDIDOR DE DIAMET Y LOCALIZ DE BARRAS DE REFUERZO DE HORMIG UNID PRINC LK0011C CABZAL BUSQUED LH66992016 6 PZAS MALTIN IP-65 SN 11603451 MANUAL | Regular
1934 | UACBA | ING. WALTER MARCELO BACARREZA PEREZ |  | ENCARGADO DE LABORATORIO HORMIGON | LABORATORIO HORMIGON | 3-10432 | EXTRACTOR DE AIRE MARCA: PANASONIC MODELO: FV-30RG7T, FUNCION REVERSIBLE. | Regular
1935 | UACBA | ING. WALTER MARCELO BACARREZA PEREZ |  | ENCARGADO DE LABORATORIO HORMIGON | LABORATORIO HORMIGON | 3-10431 | EXTRACTOR DE AIRE MARCA: PANASONIC MODELO: FV-30RG7T, FUNCION REVERSIBLE. | Regular
1936 | UACBA | ING. WALTER MARCELO BACARREZA PEREZ |  | ENCARGADO DE LABORATORIO HORMIGON | LABORATORIO HORMIGON | 3-05935 | BASTIDOR DE DENSIDAD RELATIVA CONTROLS MOD. 11-D0612/B S/N 14601489, DIMENSIONES TOTALES: 500 X 400 X 990 MM Y MANUAL | Regular
1937 | UACBA | ING. WALTER MARCELO BACARREZA PEREZ |  | ENCARGADO DE LABORATORIO HORMIGON | LABORATORIO HORMIGON | 3-05939 | EXTINTOR TIPO ABC CAP. 6 KGRS. FANACIN S/N 13578 | Regular
1938 | UACBA | ING. WALTER MARCELO BACARREZA PEREZ |  | ENCARGADO DE LABORATORIO HORMIGON | LABORATORIO HORMIGON | 3-09353 | VENTILADOR DE TECHO MARCA: PANASONIC CON REGULADOR DE 5 VELOCIDADES. | Regular
1939 | UACBA | ING. WALTER MARCELO BACARREZA PEREZ |  | ENCARGADO DE LABORATORIO HORMIGON | LABORATORIO HORMIGON | 3-06000 | PENETROMETRO PARA HORMIGON 6 AGUJAS ESCALA DE PRESION 130 LBSX10 LBS Y 1 LB SUBDIVISIONES AGUJAS 1 1/2 1/4 1/10 1/20 Y 1/40 SQ. IN. ANILLO C/RANURAS | Regular
1940 | UACBA | ING. WALTER MARCELO BACARREZA PEREZ |  | ENCARGADO DE LABORATORIO HORMIGON | LABORATORIO HORMIGON | 3-06004 | RECIPIENTE DE 2 LITROS CONTROLS MOD. 54-C0166/2 S/N 00805800000000 | Regular
1941 | UACBA | ING. WALTER MARCELO BACARREZA PEREZ |  | ENCARGADO DE LABORATORIO HORMIGON | LABORATORIO HORMIGON | 3-06002 | RECIPIENTE DE 10 LITROS CONTROLS MOD.54-C0167 S/N 00306000000000 | Regular
1942 | UACBA | ING. WALTER MARCELO BACARREZA PEREZ |  | ENCARGADO DE LABORATORIO HORMIGON | LABORATORIO HORMIGON | 3-06003 | RECIPIENTE DE 5 LITROS CONTROLS MOD. 54-C0166 S/N 00805600000000 | Regular
1943 | UACBA | ING. WALTER MARCELO BACARREZA PEREZ |  | ENCARGADO DE LABORATORIO HORMIGON | LABORATORIO HORMIGON | 3-06005 | RECIPIENTE DE 28 LITROS CONTROLS MOD.54-C0169 S/N 00306300000000 | Regular
1944 | UACBA | ING. WALTER MARCELO BACARREZA PEREZ |  | ENCARGADO DE LABORATORIO HORMIGON | LABORATORIO HORMIGON | 3-05933 | HORNO DE GRAN RESISTENCIA MODELO OV116040, N/S-1160061223084 | Regular
1945 | UACBA | ING. WALTER MARCELO BACARREZA PEREZ |  | ENCARGADO DE LABORATORIO HORMIGON | LABORATORIO HORMIGON | 3-06046 | ESTUFA DE SECADO MARCA CONTROLS MOD. 10-D1390 S/N 10003640 TEMP. MAX. 232oC DIMENSIONES EXTERNAS 5.8 X 64.8 X 36.2 CON ESTRUCTURA DE SOPORTE | Regular
1946 | UACBA | ING. WALTER MARCELO BACARREZA PEREZ |  | ENCARGADO DE LABORATORIO HORMIGON | LABORATORIO HORMIGON | 3-05943 | CUARTEADOR UNIVERSAL | Regular
1947 | UACBA | ING. WALTER MARCELO BACARREZA PEREZ |  | ENCARGADO DE LABORATORIO HORMIGON | LABORATORIO HORMIGON | 3-05934 | ESTABILIZADOR DE 5000 VA 220/110 V. MARCA MAQKER MODELO SVR-5000 W CS20100GSC005294 | Regular
1948 | UACBA | ING. WALTER MARCELO BACARREZA PEREZ |  | ENCARGADO DE LABORATORIO HORMIGON | LABORATORIO HORMIGON | 48349 | BASE PARA CONO DE ASENTAMIENTO | Regular
1949 | UACBA | ING. WALTER MARCELO BACARREZA PEREZ |  | ENCARGADO DE LABORATORIO HORMIGON | LABORATORIO HORMIGON | 48348 | BARILLA DE APISONAMIENTO PARA EL CONO | Regular
1950 | UACBA | ING. WALTER MARCELO BACARREZA PEREZ |  | ENCARGADO DE LABORATORIO HORMIGON | LABORATORIO HORMIGON | 3-05937 | MAQUINA DE EXTRACCION DE TESTIGOS UNIVERSAL ELECTRICA CON ANGULO DE EXTRACCION INCLINADA DE 0 A 360o, AVANCE DE CORREDERA 1000 MM. | Regular
1951 | UACBA | ING. WALTER MARCELO BACARREZA PEREZ |  | ENCARGADO DE LABORATORIO HORMIGON | LABORATORIO HORMIGON | 52478 | CESTO DE DENSIDAD 20X 20 CM | Regular
1952 | UACBA | ING. WALTER MARCELO BACARREZA PEREZ |  | ENCARGADO DE LABORATORIO HORMIGON | LABORATORIO HORMIGON | 3-10390 | CESTO DE DENSIDAD 20X 20 CM | Regular
1953 | UACBA | ING. WALTER MARCELO BACARREZA PEREZ |  | ENCARGADO DE LABORATORIO HORMIGON | LABORATORIO HORMIGON | 3-06047 | MOLDE CILINDRICO PARA CONCRETO 6' X 12' | Regular
1954 | UACBA | ING. WALTER MARCELO BACARREZA PEREZ |  | ENCARGADO DE LABORATORIO HORMIGON | LABORATORIO HORMIGON | 3-06065 | MOLDE CILINDRICO PARA CONCRETO MEDIDA DE 6'X12' FABRICADO ACERO 1/4' ESPESOR ASCPU C 39 - NTC 673 MARCA PINZUAR INDUSTRIA: COLOMBIANA | Regular
1955 | UACBA | ING. WALTER MARCELO BACARREZA PEREZ |  | ENCARGADO DE LABORATORIO HORMIGON | LABORATORIO HORMIGON | 3-06064 | MOLDE CILINDRICO PARA CONCRETO MEDIDA DE 6'X12' FABRICADO ACERO 1/4' ESPESOR ASCPU C 39 - NTC 673 MARCA PINZUAR INDUSTRIA: COLOMBIANA | Regular
1956 | UACBA | ING. WALTER MARCELO BACARREZA PEREZ |  | ENCARGADO DE LABORATORIO HORMIGON | LABORATORIO HORMIGON | 3-06063 | MOLDE CILINDRICO PARA CONCRETO MEDIDA DE 6'X12' FABRICADO ACERO 1/4' ESPESOR ASCPU C 39 - NTC 673 MARCA PINZUAR INDUSTRIA: COLOMBIANA | Regular
1957 | UACBA | ING. WALTER MARCELO BACARREZA PEREZ |  | ENCARGADO DE LABORATORIO HORMIGON | LABORATORIO HORMIGON | 3-06062 | MOLDE CILINDRICO PARA CONCRETO MEDIDA DE 6'X12' FABRICADO ACERO 1/4' ESPESOR ASCPU C 39 - NTC 673 MARCA PINZUAR INDUSTRIA: COLOMBIANA | Regular
1958 | UACBA | ING. WALTER MARCELO BACARREZA PEREZ |  | ENCARGADO DE LABORATORIO HORMIGON | LABORATORIO HORMIGON | 3-06061 | MOLDE CILINDRICO PARA CONCRETO MEDIDA DE 6'X12' FABRICADO ACERO 1/4' ESPESOR ASCPU C 39 - NTC 673 MARCA PINZUAR INDUSTRIA: COLOMBIANA | Regular
1959 | UACBA | ING. WALTER MARCELO BACARREZA PEREZ |  | ENCARGADO DE LABORATORIO HORMIGON | LABORATORIO HORMIGON | 3-06060 | MOLDE CILINDRICO PARA CONCRETO MEDIDA DE 6'X12' FABRICADO ACERO 1/4' ESPESOR ASCPU C 39 - NTC 673 MARCA PINZUAR INDUSTRIA: COLOMBIANA | Regular
1960 | UACBA | ING. WALTER MARCELO BACARREZA PEREZ |  | ENCARGADO DE LABORATORIO HORMIGON | LABORATORIO HORMIGON | 3-06059 | MOLDE CILINDRICO PARA CONCRETO MEDIDA DE 6'X12' FABRICADO ACERO 1/4' ESPESOR ASCPU C 39 - NTC 673 MARCA PINZUAR INDUSTRIA: COLOMBIANA | Regular
1961 | UACBA | ING. WALTER MARCELO BACARREZA PEREZ |  | ENCARGADO DE LABORATORIO HORMIGON | LABORATORIO HORMIGON | 3-06058 | MOLDE CILINDRICO PARA CONCRETO MEDIDA DE 6'X12' FABRICADO ACERO 1/4' ESPESOR ASCPU C 39 - NTC 673 MARCA PINZUAR INDUSTRIA: COLOMBIANA | Regular
1962 | UACBA | ING. WALTER MARCELO BACARREZA PEREZ |  | ENCARGADO DE LABORATORIO HORMIGON | LABORATORIO HORMIGON | 3-06057 | MOLDE CILINDRICO PARA CONCRETO MEDIDA DE 6'X12' FABRICADO ACERO 1/4' ESPESOR ASCPU C 39 - NTC 673 MARCA PINZUAR INDUSTRIA: COLOMBIANA | Regular
1963 | UACBA | ING. WALTER MARCELO BACARREZA PEREZ |  | ENCARGADO DE LABORATORIO HORMIGON | LABORATORIO HORMIGON | 3-06056 | MOLDE CILINDRICO PARA CONCRETO MEDIDA DE 6'X12' FABRICADO ACERO 1/4' ESPESOR ASCPU C 39 - NTC 673 MARCA PINZUAR INDUSTRIA: COLOMBIANA | Regular
1964 | UACBA | ING. WALTER MARCELO BACARREZA PEREZ |  | ENCARGADO DE LABORATORIO HORMIGON | LABORATORIO HORMIGON | 3-06055 | MOLDE CILINDRICO PARA CONCRETO MEDIDA DE 6'X12' FABRICADO ACERO 1/4' ESPESOR ASCPU C 39 - NTC 673 MARCA PINZUAR INDUSTRIA: COLOMBIANA | Regular
1965 | UACBA | ING. WALTER MARCELO BACARREZA PEREZ |  | ENCARGADO DE LABORATORIO HORMIGON | LABORATORIO HORMIGON | 3-06054 | MOLDE CILINDRICO PARA CONCRETO MEDIDA DE 6'X12' FABRICADO ACERO 1/4' ESPESOR ASCPU C 39 - NTC 673 MARCA PINZUAR INDUSTRIA: COLOMBIANA | Regular
1966 | UACBA | ING. WALTER MARCELO BACARREZA PEREZ |  | ENCARGADO DE LABORATORIO HORMIGON | LABORATORIO HORMIGON | 3-06053 | MOLDE CILINDRICO PARA CONCRETO MEDIDA DE 6'X12' FABRICADO ACERO 1/4' ESPESOR ASCPU C 39 - NTC 673 MARCA PINZUAR INDUSTRIA: COLOMBIANA | Regular
1967 | UACBA | ING. WALTER MARCELO BACARREZA PEREZ |  | ENCARGADO DE LABORATORIO HORMIGON | LABORATORIO HORMIGON | 3-06052 | MOLDE CILINDRICO PARA CONCRETO MEDIDA DE 6'X12' FABRICADO ACERO 1/4' ESPESOR ASCPU C 39 - NTC 673 MARCA PINZUAR INDUSTRIA: COLOMBIANA | Regular
1968 | UACBA | ING. WALTER MARCELO BACARREZA PEREZ |  | ENCARGADO DE LABORATORIO HORMIGON | LABORATORIO HORMIGON | 3-06051 | MOLDE CILINDRICO PARA CONCRETO MEDIDA DE 6'X12' FABRICADO ACERO 1/4' ESPESOR ASCPU C 39 - NTC 673 MARCA PINZUAR INDUSTRIA: COLOMBIANA | Regular
1969 | UACBA | ING. WALTER MARCELO BACARREZA PEREZ |  | ENCARGADO DE LABORATORIO HORMIGON | LABORATORIO HORMIGON | 3-06050 | MOLDE CILINDRICO PARA CONCRETO MEDIDA DE 6'X12' FABRICADO ACERO 1/4' ESPESOR ASCPU C 39 - NTC 673 MARCA PINZUAR INDUSTRIA: COLOMBIANA | Regular
1970 | UACBA | ING. WALTER MARCELO BACARREZA PEREZ |  | ENCARGADO DE LABORATORIO HORMIGON | LABORATORIO HORMIGON | 3-06049 | MOLDE CILINDRICO PARA CONCRETO MEDIDA DE 6'X12' FABRICADO ACERO 1/4' ESPESOR ASCPU C 39 - NTC 673 MARCA PINZUAR INDUSTRIA: COLOMBIANA | Regular
1971 | UACBA | ING. WALTER MARCELO BACARREZA PEREZ |  | ENCARGADO DE LABORATORIO HORMIGON | LABORATORIO HORMIGON | 3-06048 | MOLDE CILINDRICO PARA CONCRETO MEDIDA DE 6'X12' FABRICADO ACERO 1/4' ESPESOR ASCPU C 39 - NTC 673 MARCA PINZUAR INDUSTRIA: COLOMBIANA | Regular
1972 | UACBA | ING. WALTER MARCELO BACARREZA PEREZ |  | ENCARGADO DE LABORATORIO HORMIGON | LABORATORIO HORMIGON | 3-06070 | MOLDE DE VIGA152 X 152 X 533 MM | Regular
1973 | UACBA | ING. WALTER MARCELO BACARREZA PEREZ |  | ENCARGADO DE LABORATORIO HORMIGON | LABORATORIO HORMIGON | 3-06068 | MOLDE DE VIGA152 X 152 X 533 MM | Regular
1974 | UACBA | ING. WALTER MARCELO BACARREZA PEREZ |  | ENCARGADO DE LABORATORIO HORMIGON | LABORATORIO HORMIGON | 3-06067 | MOLDES PARA CUBO DE CONCRETO, CUBO DE 150 MM. ESTRUCTURA DE FIERRO FUNDIDO DE DOS COMPONENTES | Regular
1975 | UACBA | ING. WALTER MARCELO BACARREZA PEREZ |  | ENCARGADO DE LABORATORIO HORMIGON | LABORATORIO HORMIGON | 3-06066 | MOLDES PARA CUBO DE CONCRETO, CUBO DE 150 MM. ESTRUCTURA DE FIERRO FUNDIDO DE DOS COMPONENTES | Regular
1976 | UACBA | ING. WALTER MARCELO BACARREZA PEREZ |  | ENCARGADO DE LABORATORIO HORMIGON | LABORATORIO HORMIGON | 3-05991 | MOLDE PARA CUBOS DE CEMENTO | Regular
1977 | UACBA | ING. WALTER MARCELO BACARREZA PEREZ |  | ENCARGADO DE LABORATORIO HORMIGON | LABORATORIO HORMIGON | 3-05990 | MOLDE PARA CUBOS DE CEMENTO | Regular
1978 | UACBA | ING. WALTER MARCELO BACARREZA PEREZ |  | ENCARGADO DE LABORATORIO HORMIGON | LABORATORIO HORMIGON | 3-05989 | MOLDE PARA CUBOS DE CEMENTO | Regular
1979 | UACBA | ING. WALTER MARCELO BACARREZA PEREZ |  | ENCARGADO DE LABORATORIO HORMIGON | LABORATORIO HORMIGON | 3-06119 | MEDIDOR DE AIRE CONFINADO MOD.H-2786 CAPAC7 LTS BOMBA FABRICADO EN BRONCE CON JUEGO DE CALBRACION COMPLETO MALETA DE TRANSPORTE ALTURA TOTAL 521 MM | Regular
1980 | UACBA | ING. WALTER MARCELO BACARREZA PEREZ |  | ENCARGADO DE LABORATORIO HORMIGON | LABORATORIO HORMIGON | 52314 | CARRETILLA REFORZADA | Regular
1981 | UACBA | ING. WALTER MARCELO BACARREZA PEREZ |  | ENCARGADO DE LABORATORIO HORMIGON | LABORATORIO HORMIGON | 3-04066 | CARRETILLA REFORZADA | Regular
1982 | UACBA | ING. WALTER MARCELO BACARREZA PEREZ |  | ENCARGADO DE LABORATORIO HORMIGON | LABORATORIO HORMIGON | 3-05936 | MEZCLADORA DE 140 LITROS CON MOTOR DE 1.5 HP MARCA MAQKER S/N 10010585 | Regular
1983 | UACBA | ING. WALTER MARCELO BACARREZA PEREZ |  | ENCARGADO DE LABORATORIO HORMIGON | LABORATORIO HORMIGON | 3-06111 | TRANSPORTADOR APARATO DE PENETRACION DE BOLA KELLY BALL ALUMINIO FORJADO PARA TRAB PESADOS CON SEGUROS DE DESENGANCHE RAPIDO S/N H3656 HUMBOLDT USA | Regular
1984 | UACBA | ING. WALTER MARCELO BACARREZA PEREZ |  | ENCARGADO DE LABORATORIO HORMIGON | LABORATORIO HORMIGON | 52479 | MATRAZ DE LE CHATELIER | Regular
1985 | UACBA | ING. WALTER MARCELO BACARREZA PEREZ |  | ENCARGADO DE LABORATORIO HORMIGON | LABORATORIO HORMIGON | 3-06104 | CALIBRE DE AGUJAS DE 6 APERTURAS ETIQUETADAS ENTRE LOS PARES DE PASADORES DE METAL QUE MIDEN LAS PARTICULAS DE C/U DE LOS 6 CORTES CERNIDOS A 50 MM. | Regular
1986 | UACBA | ING. WALTER MARCELO BACARREZA PEREZ |  | ENCARGADO DE LABORATORIO HORMIGON | LABORATORIO HORMIGON | 3-06105 | CALIBRE DE AGUJAS, DE 6 APERTURAS ETIQUETADAS ENTRE LOS PARES DE PASADORES DE METAL QUE MIDEN LAS PARTICULAS DE C/UDE LOS 6 CORTES CERNIDOS A 50 MM. | Regular
1987 | UACBA | ING. WALTER MARCELO BACARREZA PEREZ |  | ENCARGADO DE LABORATORIO HORMIGON | LABORATORIO HORMIGON | 3-06110 | APARATO DE PENETRACION DE BOLA CILINDRO 14 KG. C/MANGO GRADUADO EN INCREM DE 1/4' 6.4MM 1/2 CM EN OTRO BASTIDOR P/GUIAR EL MANGOS/H3656 HUMBOLDT USA | Regular
1988 | UACBA | ING. WALTER MARCELO BACARREZA PEREZ |  | ENCARGADO DE LABORATORIO HORMIGON | LABORATORIO HORMIGON | 3-05995 | APARATO GILLMORE, AGUJAS DE ACERO INOXIDABLE RESISTENTE A LA CORROSION,AGUJAS PEQUEðAS 1/4 LB.1/12' DIAM PUNTA AGUJAS LARGAS 1 LB 1/24 DIAM PUNTA | Regular
1989 | UACBA | ING. WALTER MARCELO BACARREZA PEREZ |  | ENCARGADO DE LABORATORIO HORMIGON | LABORATORIO HORMIGON | 3-05938 | AMASADOR DE MORTERO CONTROLS INCLUYE UNA PALA BATIDORA DE RESPUESTO MOD. 65-L0005 S/N 13003793 | Regular
1990 | UACBA | ING. WALTER MARCELO BACARREZA PEREZ |  | ENCARGADO DE LABORATORIO HORMIGON | LABORATORIO HORMIGON | 3-05947 | TAMIZ N¼ 4 S/N EE76042 MALLA ACERO INOX CENTRIF S/COSTURARESIST.AL PANDEO 8' DIAM.X 2' CERTIF.NORMAS ASCPU E-1 ANSI E ISO HUMBOLT IND.EEUU | Regular
1991 | UACBA | ING. WALTER MARCELO BACARREZA PEREZ |  | ENCARGADO DE LABORATORIO HORMIGON | LABORATORIO HORMIGON | 3-05945 | TAMIZ 3/8' S/N EE73775 MALLA ACERO INOX CENTRIF S/COSTURARESIST.AL PANDEO 8' DIAM.X 2' CERTIF.NORMAS ASCPU E-1 ANSI E ISO HUMBOLT IND.EEUU | Regular
1992 | UACBA | ING. WALTER MARCELO BACARREZA PEREZ |  | ENCARGADO DE LABORATORIO HORMIGON | LABORATORIO HORMIGON | 3-05959 | TAMIZ 3/4' S/N EE69654 MALLA ACERO INOX CENTRIF S/COSTURARESIST.AL PANDEO 8' DIAM.X 2' CERTIF.NORMAS ASCPU E-1 ANSI E ISO HUMBOLT IND.EEUU | Regular
1993 | UACBA | ING. WALTER MARCELO BACARREZA PEREZ |  | ENCARGADO DE LABORATORIO HORMIGON | LABORATORIO HORMIGON | 3-05946 | TAMIZ 2ó' S/N EE72699 MALLA ACERO INOX CENTRIF S/COSTURARESIST.AL PANDEO 8' DIAM.X 2' CERTIF.NORMAS ASCPU E-1 ANSI E ISO HUMBOLT IND.EEUU | Regular
1994 | UACBA | ING. WALTER MARCELO BACARREZA PEREZ |  | ENCARGADO DE LABORATORIO HORMIGON | LABORATORIO HORMIGON | 3-05956 | TAMIZ 2' S/N EE73920 MALLA ACERO INOX CENTRIF S/COSTURARESIST.AL PANDEO 8' DIAM.X 2' CERTIF.NORMAS ASCPU E-1 ANSI E ISO HUMBOLT IND.EEUU | Regular
1995 | UACBA | ING. WALTER MARCELO BACARREZA PEREZ |  | ENCARGADO DE LABORATORIO HORMIGON | LABORATORIO HORMIGON | 3-05955 | TAMIZ 1ó' S/N EE68000 MALLA ACERO INOX CENTRIF S/COSTURARESIST.AL PANDEO 8' DIAM.X 2' CERTIF.NORMAS ASCPU E-1 ANSI E ISO HUMBOLT IND.EEUU | Regular
1996 | UACBA | ING. WALTER MARCELO BACARREZA PEREZ |  | ENCARGADO DE LABORATORIO HORMIGON | LABORATORIO HORMIGON | 3-05948 | TAMIZ 1' S/N EE75683 MALLA ACERO INOX CENTRIF S/COSTURARESIST.AL PANDEO 8' DIAM.X 2' CERTIF.NORMAS ASCPU E-1 ANSI E ISO HUMBOLT IND.EEUU | Regular
1997 | UACBA | ING. WALTER MARCELO BACARREZA PEREZ |  | ENCARGADO DE LABORATORIO HORMIGON | LABORATORIO HORMIGON | 3-05950 | TAMIZ ó' S/N EE75255 MALLA ACERO INOX CENTRIF S/COSTURARESIST.AL PANDEO 8' DIAM.X 2' CERTIF.NORMAS ASCPU E-1 ANSI E ISO HUMBOLT IND.EEUU | Regular
1998 | UACBA | ING. WALTER MARCELO BACARREZA PEREZ |  | ENCARGADO DE LABORATORIO HORMIGON | LABORATORIO HORMIGON | 3-05953 | TAMIZ No16 S/N EE58008 MALLA ACERO INOX CENTRIF S/COSTURARESIST.AL PANDEO 8' DIAM.X 2' CERTIF.NORMAS ASCPU E-1 ANSI E ISO HUMBOLT IND.EEUU | Regular
1999 | UACBA | ING. WALTER MARCELO BACARREZA PEREZ |  | ENCARGADO DE LABORATORIO HORMIGON | LABORATORIO HORMIGON | 3-05949 | TAMIZ No16 S/N EE57560 MALLA ACERO INOX CENTRIF S/COSTURARESIST.AL PANDEO 8' DIAM.X 2' CERTIF.NORMAS ASCPU E-1 ANSI E ISO HUMBOLT IND.EEUU | Regular
2000 | UACBA | ING. WALTER MARCELO BACARREZA PEREZ |  | ENCARGADO DE LABORATORIO HORMIGON | LABORATORIO HORMIGON | 3-05951 | TAMIZ No100 S/N EE73892MALLA ACERO INOX CENTRIF S/COSTURARESIST.AL PANDEO 8' DIAM.X 2' CERTIF.NORMAS ASCPU E-1 ANSI E ISO HUMBOLT IND.EEUU | Regular
2001 | UACBA | ING. WALTER MARCELO BACARREZA PEREZ |  | ENCARGADO DE LABORATORIO HORMIGON | LABORATORIO HORMIGON | 3-05952 | TAMIZ No10 S/N EE70447 MALLA ACERO INOX CENTRIF S/COSTURARESIST.AL PANDEO 8' DIAM.X 2' CERTIF.NORMAS ASCPU E-1 ANSI E ISO HUMBOLT IND.EEUU | Regular
2002 | UACBA | ING. WALTER MARCELO BACARREZA PEREZ |  | ENCARGADO DE LABORATORIO HORMIGON | LABORATORIO HORMIGON | 3-05960 | TAMIZ No 8 S/N EE69988 MALLA ACERO INOX CENTRIF S/COSTURARESIST.AL PANDEO 8' DIAM.X 2' CERTIF.NORMAS ASCPU E-1 ANSI E ISO HUMBOLT IND.EEUU | Regular
2003 | UACBA | ING. WALTER MARCELO BACARREZA PEREZ |  | ENCARGADO DE LABORATORIO HORMIGON | LABORATORIO HORMIGON | 3-05958 | TAMIZ No 50 S/N EE54958MALLA ACERO INOX CENTRIF S/COSTURARESIST.AL PANDEO 8' DIAM.X 2' CERTIF.NORMAS ASCPU E-1 ANSI E ISO HUMBOLT IND.EEUU | Regular
2004 | UACBA | ING. WALTER MARCELO BACARREZA PEREZ |  | ENCARGADO DE LABORATORIO HORMIGON | LABORATORIO HORMIGON | 3-05954 | TAMIZ No 40 S/N EE63747MALLA ACERO INOX CENTRIF S/COSTURARESIST.AL PANDEO 8' DIAM.X 2' CERTIF.NORMAS ASCPU E-1 ANSI E ISO HUMBOLT IND.EEUU | Regular
2005 | UACBA | ING. WALTER MARCELO BACARREZA PEREZ |  | ENCARGADO DE LABORATORIO HORMIGON | LABORATORIO HORMIGON | 3-05957 | TAMIZ No 30 S/N EE69403MALLA ACERO INOX CENTRIF S/COSTURARESIST.AL PANDEO 8' DIAM.X 2' CERTIF.NORMAS ASCPU E-1 ANSI E ISO HUMBOLT IND.EEUU | Regular
2006 | UACBA | ING. WALTER MARCELO BACARREZA PEREZ |  | ENCARGADO DE LABORATORIO HORMIGON | LABORATORIO HORMIGON | 3-05963 | TAMIZ CERTIFICADO No 12 DE 8' DIAMETRO | Regular
2007 | UACBA | ING. WALTER MARCELO BACARREZA PEREZ |  | ENCARGADO DE LABORATORIO HORMIGON | LABORATORIO HORMIGON | 3-05785 | TAMIZ No200 S/N EE72213 MALLA ACERO INOX CENTRIF S/COSTURARESIST.AL PANDEO 8'DIAM.X 2' CERTIF.NORMAS ASCPU E-1 ANSI E ISO HUMBOLT IND.EEUU | Regular
2008 | UACBA | ING. WALTER MARCELO BACARREZA PEREZ |  | ENCARGADO DE LABORATORIO HORMIGON | LABORATORIO HORMIGON | 3-05961 | TAMIZ P/LAVADO S/N EE49229 BASTIDOR PROF P/ENSAYOS DE LAVADO DE DIFERENT MAT S/PERDER MUESTRA BASTID DE BRONCE Y MALLA PERMAN ACERO INOX No200 8'X4' | Regular
2009 | UACBA | ING. WALTER MARCELO BACARREZA PEREZ |  | ENCARGADO DE LABORATORIO HORMIGON | LABORATORIO HORMIGON | 3-05971 | TAMICES DE BARRAS (REJILLAS) BASTIDOR DE ALUMINIO Y LAS BARRAS DE ACERO DE 31,15 MM. S/N 13601660 | Regular
2010 | UACBA | ING. WALTER MARCELO BACARREZA PEREZ |  | ENCARGADO DE LABORATORIO HORMIGON | LABORATORIO HORMIGON | 3-05974 | TAMICES DE BARRAS (REJILLAS) BASTIDOR DE ALUMINIO Y LAS BARRAS DE ACERO DE 3,15 MM. S/N 13603639 | Regular
2011 | UACBA | ING. WALTER MARCELO BACARREZA PEREZ |  | ENCARGADO DE LABORATORIO HORMIGON | LABORATORIO HORMIGON | 3-05979 | TAMICES DE BARRAS (REJILLAS) BASTIDOR DE ALUMINIO Y LAS BARRAS DE ACERO DE 12,5 MM. S/N 13601570 | Regular
2012 | UACBA | ING. WALTER MARCELO BACARREZA PEREZ |  | ENCARGADO DE LABORATORIO HORMIGON | LABORATORIO HORMIGON | 3-05976 | TAMISES DE BARRAS (REJILLAS) BASTIDOR DE ALUMINIO Y LAS BARRAS DE ACERO DE 50 MM. S/N 13603956 | Regular
2013 | UACBA | ING. WALTER MARCELO BACARREZA PEREZ |  | ENCARGADO DE LABORATORIO HORMIGON | LABORATORIO HORMIGON | 3-05970 | TAMICES DE BARRAS (REJILLAS) BASTIDOR DE ALUMINIO Y LAS BARRAS DE ACERO DE 6,3 MM. S/N 13603721 | Regular
2014 | UACBA | ING. WALTER MARCELO BACARREZA PEREZ |  | ENCARGADO DE LABORATORIO HORMIGON | LABORATORIO HORMIGON | 3-05978 | TAMICES DE BARRAS (REJILLAS) BASTIDOR DE ALUMINIO Y LAS BARRAS DE ACERO DE 40 MM. S/N 13603684 | Regular
2015 | UACBA | ING. WALTER MARCELO BACARREZA PEREZ |  | ENCARGADO DE LABORATORIO HORMIGON | LABORATORIO HORMIGON | 3-05972 | TAMICES DE BARRAS (REJILLAS) BASTIDOR DE ALUMINIO Y LAS BARRAS DE ACERO DE 25 MM. S/N 13601649 | Regular
2016 | UACBA | ING. WALTER MARCELO BACARREZA PEREZ |  | ENCARGADO DE LABORATORIO HORMIGON | LABORATORIO HORMIGON | 3-05980 | TAMICES DE BARRAS (REJILLAS) BASTIDOR DE ALUMINIO Y LAS BARRAS DE ACERO DE 20 MM. S/N 13601628 | Regular
2017 | UACBA | ING. WALTER MARCELO BACARREZA PEREZ |  | ENCARGADO DE LABORATORIO HORMIGON | LABORATORIO HORMIGON | 3-05977 | TAMICES DE BARRAS (REJILLAS) BASTIDOR DE ALUMINIO Y LAS BARRAS DE ACERO DE 2,5 MM. S/N 13603613 | Regular
2018 | UACBA | ING. WALTER MARCELO BACARREZA PEREZ |  | ENCARGADO DE LABORATORIO HORMIGON | LABORATORIO HORMIGON | 3-05975 | TAMICES DE BARRAS (REJILLAS) BASTIDOR DE ALUMINIO Y LAS BARRAS DE ACERO DE 16 MM. S/N 13601600 | Regular
2019 | UACBA | ING. WALTER MARCELO BACARREZA PEREZ |  | ENCARGADO DE LABORATORIO HORMIGON | LABORATORIO HORMIGON | 3-05968 | TAMICES DE BARRAS (REJILLAS) BASTIDOR DE ALUMINIO Y LAS BARRAS DE ACERO DE 10 MM. S/N 13601522 | Regular
2020 | UACBA | ING. WALTER MARCELO BACARREZA PEREZ |  | ENCARGADO DE LABORATORIO HORMIGON | LABORATORIO HORMIGON | 3-05967 | TAMICES DE BARRAS (REJILLAS) BASTIDOR DE ALUMINIO Y LAS BARRAS DE ACERO DE 8 MM. S/N 13603735 | Regular
2021 | UACBA | ING. WALTER MARCELO BACARREZA PEREZ |  | ENCARGADO DE LABORATORIO HORMIGON | LABORATORIO HORMIGON | 3-05969 | TAMICES DE BARRAS (REJILLAS) BASTIDOR DE ALUMINIO Y LAS BARRAS DE ACERO DE 5 MM. S/N 13603701 | Regular
2022 | UACBA | ING. WALTER MARCELO BACARREZA PEREZ |  | ENCARGADO DE LABORATORIO HORMIGON | LABORATORIO HORMIGON | 3-05973 | TAMICES DE BARRAS (REJILLAS) BASTIDOR DE ALUMINIO Y LAS BARRAS DE ACERO DE 4 MM. S/N 13603661 | Regular
2023 | UACBA | ING. WALTER MARCELO BACARREZA PEREZ |  | ENCARGADO DE LABORATORIO HORMIGON | LABORATORIO HORMIGON | 3-05997 | TERMOMETRO DIGITAL MODH-3541D RESISTENTE AL AGUA RANGO DE LECTURA -40 A 232o C -40 A 450o F PRESISCION +/- 1 0o C +/- 2 0o F . ALMACENA LA TEMP MAXIMA | Regular
2024 | UACBA | ING. WALTER MARCELO BACARREZA PEREZ |  | ENCARGADO DE LABORATORIO HORMIGON | LABORATORIO HORMIGON | 3-05999 | PISON Y MOLDE CONICO ACERO DE 40 MM PISON ACERO DE 340 GR.CARA CIRCULAR PLANA P/APISONAR DE 25 MM DE DIAMETRO CUMPLE NORMAS ASCPU C128 Y AASHTO T84 | Regular
2025 | UACBA | ING. WALTER MARCELO BACARREZA PEREZ |  | ENCARGADO DE LABORATORIO HORMIGON | LABORATORIO HORMIGON | 3-06101 | BALANZA ELECTRONICA DE 30 KG.DE CAPACIDAD Y 5 G. DE SENSIBILIDAD MARCA FERTON INDUSTRIA COREANA N/S- 114693 | Regular
2026 | UACBA | ING. WALTER MARCELO BACARREZA PEREZ |  | ENCARGADO DE LABORATORIO HORMIGON | LABORATORIO HORMIGON | 3-06097 | BALANZA OHAUS RANGER DE 30KG.X1 GR. S/8334530110 UNDES PESAGE GR.KG.LB.OZ.DISPLAY LCD BURBUJA NIVEL PATAS REGULABLES GANCHO DEBAJO LA BANDEJA BAT RECA | Regular
2027 | UACBA | ING. WALTER MARCELO BACARREZA PEREZ |  | ENCARGADO DE LABORATORIO HORMIGON | LABORATORIO HORMIGON | 3-06100 | BALANZA OHAUS SP402 4KGR.SENSIBILIDAD 0 1GR.PLATILLO ACERO INOX S/B233202792 DISPLAY LCD UNDES GR.OZ.OZT.DWT GANCHO P/PESARXDEBAJO ADAP. S/Z20711275A2 | Regular
2028 | UACBA | ING. WALTER MARCELO BACARREZA PEREZ |  | ENCARGADO DE LABORATORIO HORMIGON | LABORATORIO HORMIGON | 3-06099 | BALANZA OHAUS SP402 4KGR.SENSIBILIDAD 0 1GR.PLATILLO ACERO INOX S/B233202786 DISPLAY LCD UNDES GR.OZ.OZT.DWT GANCHO P/PESARXDEBAJO ADAP. S/Z41004945A2 | Regular
2029 | UACBA | ING. WALTER MARCELO BACARREZA PEREZ |  | ENCARGADO DE LABORATORIO HORMIGON | LABORATORIO HORMIGON | 3-06102 | BALANZA DIGITAL CAP.30 KG.X0 5 G. PRESIC 00630130 S/N 1423713035 GANCHO DE PESO BAJO BALANZA BASE 320X340X125 MM. MANUAL S/N 14601831 | Regular
2030 | UACBA | ING. WALTER MARCELO BACARREZA PEREZ |  | ENCARGADO DE LABORATORIO HORMIGON | LABORATORIO HORMIGON | 3-06098 | BALANZA DE ALTA CAPACIDAD 150 KG. MARCA METTLER TOLEDO MOD. BBA221-CC150 | Regular
2031 | UACBA | ING. WALTER MARCELO BACARREZA PEREZ |  | ENCARGADO DE LABORATORIO HORMIGON | LABORATORIO HORMIGON | 3-06006 | BALANZA PARA SERVICIO PESADO CAPACIDAD DE 20 KGS., CON 5 PESAS | Regular
2032 | UACBA | ING. WALTER MARCELO BACARREZA PEREZ |  | ENCARGADO DE LABORATORIO HORMIGON | LABORATORIO HORMIGON | 3-06071 | TAMIZADOR ELECTRICO Y JUEGO DE 25 TAMICES, CON MANUAL | Regular
2033 | UACBA | ING. WALTER MARCELO BACARREZA PEREZ |  | ENCARGADO DE LABORATORIO HORMIGON | LABORATORIO HORMIGON | 3-05942 | MAQUINA DE ABRACION ASCPU C-131 C135 AASHTO T-96 EN- 1097-2 CARGAS DE ABRACION TIPO INOX DE ACERO -A075 N/S-A075-41-06 LLAVE 17 LLAVE 3/4 LLAVE | Regular
2034 | UACBA | ING. WALTER MARCELO BACARREZA PEREZ |  | ENCARGADO DE LABORATORIO HORMIGON | LABORATORIO HORMIGON | 3-06109 | ESCLEROMETRO PARA HORMIGON S/N 2P0828 ESTUCHE DE TRANSPORTE MANUAL CON TABLA DE VALORES PIEDRA LAJA PARA RASPAR O LIJAR SUPERFICIE DE NSAYO | Regular
2035 | UACBA | ING. WALTER MARCELO BACARREZA PEREZ |  | ENCARGADO DE LABORATORIO HORMIGON | LABORATORIO HORMIGON | 3-06108 | ESCLEROMETRO PARA HORMIGON S/N 2P0207 ESTUCHE DE TRANSPORTE MANUAL CON TABLA DE VALORES PIEDRA LAJA PARA RASPAR O LIJAR SUPERFICIE DE NSAYO | Regular
2036 | UACBA | ING. WALTER MARCELO BACARREZA PEREZ |  | ENCARGADO DE LABORATORIO HORMIGON | LABORATORIO HORMIGON | 3-06107 | ESCLEROMETRO | Regular
2037 | UACBA | ING. WALTER MARCELO BACARREZA PEREZ |  | ENCARGADO DE LABORATORIO HORMIGON | LABORATORIO HORMIGON | 3-06118 | VIBRADOR DE AGUJA PARA LABORATORIO CONTROLS MOD. 55-C0162/E S/N 13601779 (PORTATIL Y ELECTRICO),MANGO FLEXIBLE,TUBO DE GOMA FLEXIBLE 2M,12000VIBR/MIN | Regular
2038 | UACBA | ING. WALTER MARCELO BACARREZA PEREZ |  | ENCARGADO DE LABORATORIO HORMIGON | LABORATORIO HORMIGON | 3-06115 | CONO DE ASENTAMIENTO, CON BARILLA GRADUADA | Regular
2039 | UACBA | ING. WALTER MARCELO BACARREZA PEREZ |  | ENCARGADO DE LABORATORIO HORMIGON | LABORATORIO HORMIGON | 3-06114 | CONO DE ASENTAMIENTO ABRAMS | Regular
2040 | UACBA | ING. WALTER MARCELO BACARREZA PEREZ |  | ENCARGADO DE LABORATORIO HORMIGON | LABORATORIO HORMIGON | 3-06116 | CONO P/ENSAYOS DE FLUIDEZ C/BOQUILLAS INTERCAMBIABLES DE 12,5MM TAMIZ DE 150MM DE DIA. 1,5 APERTURA DE MALLA 4 BOQUILLAS INTERCAMBIALBES 8-9-10-11MM | Regular
2041 | UACBA | ING. WALTER MARCELO BACARREZA PEREZ |  | ENCARGADO DE LABORATORIO HORMIGON | LABORATORIO HORMIGON | 3-05998 | APARATO PARA DETERMINAR EL CONTENIDO DE VACIOS EN AGREGADOS FINOS 1 MEDIDA CILINDRICA BRONCE 100ML EMBUDO PEDESTAL D/EMBUDO PLATO D/VIDRIO P/CALIBRAR | Regular
2042 | UACBA | ING. WALTER MARCELO BACARREZA PEREZ |  | ENCARGADO DE LABORATORIO HORMIGON | LABORATORIO HORMIGON | 3-05993 | APARATO DE VICAT C/AGUJA DIAM 1MM MOLDE CONICO DE PLASTICO DIAM 60/70 H 40 MM TERMOM DE VIDRIO CILINDRO GRADUADO DE VIDRIO C/BOQUILLA ESPATULA | Regular
2043 | UACBA | ING. WALTER MARCELO BACARREZA PEREZ |  | ENCARGADO DE LABORATORIO HORMIGON | LABORATORIO HORMIGON | 3-05994 | APARATO VICAT ESTANDAR S/N 11006307 MOD 63-L0028/1 MARCA CONTROLS | Regular
2044 | UACBA | ING. WALTER MARCELO BACARREZA PEREZ |  | ENCARGADO DE LABORATORIO HORMIGON | LABORATORIO HORMIGON | 3-06113 | MARTILLO DE CLASIFICACION DE ROCAS MOD. 45-D0561, S/N 14003018, CON MALETA DE TRANSPORTE DE 78 MM. DIA X 335 MM (ESTUCHE DE PLASTICO DURO) MANUAL | Regular
2045 | UACBA | ING. WALTER MARCELO BACARREZA PEREZ |  | ENCARGADO DE LABORATORIO HORMIGON | LABORATORIO HORMIGON | 3-06001 | APARATO DE FUSION DE 5 L. TERMOSTADO ELECTRONICO AJUSTABLE INDICADOR LUMINOSO AISLADOS DIMENSIONES INT. 200X160 MM | Regular
2046 | UACBA | ING. WALTER MARCELO BACARREZA PEREZ |  | ENCARGADO DE LABORATORIO HORMIGON | LABORATORIO HORMIGON | 3-06120 | PERMEABILIMETRO BLAINE FINURA CON CEMENTO DE REFERENCIA NORMALIZADO P/CALIBRACION TERMOMETRO DE VIDRIO -10oA50oC CELD ACERO INOXIDABLE 12.70+/-0.10 | Regular
2047 | UACBA | ING. WALTER MARCELO BACARREZA PEREZ |  | ENCARGADO DE LABORATORIO HORMIGON | LABORATORIO HORMIGON | 55762 | TAPAS DE RETENCION DE 2'(2TAPS SET DE 4 ALMOHADILLAS AMBAR, DUROMETRO 90) | Regular
2048 | UACBA | SOF 2DO DEPSS PEDRO MAMANI CH. |  | ENCARGADO DE LABORATORIO MECANIZADO DE PIEZAS | LABORATORIO MECANIZADO DE PIEZAS | 3-11943 | TORNO MECANICO MARCA TAKYO MOD C0636AX1000 INDUSTRIA ASIA PLATO DE 8" PLATO UNIVERSAL DE 8" FRENO DE PIE 2 LUNETAS CONTRAPUNTO MANDRIL 20 FRESOLINES | Regular
2049 | UACBA | SOF 2DO DEPSS PEDRO MAMANI CH. |  | ENCARGADO DE LABORATORIO MECANIZADO DE PIEZAS | LABORATORIO MECANIZADO DE PIEZAS | 3-01413 | VENTILADOR DE TECHO MARCA: PANASONIC CON REGULADOR DE 5 VELOCIDADES. | Regular
2050 | UACBA | SOF 2DO DEPSS PEDRO MAMANI CH. |  | ENCARGADO DE LABORATORIO MECANIZADO DE PIEZAS | LABORATORIO MECANIZADO DE PIEZAS | 3-12447 | GRABADORA LASER MARCA CNC, MODELO 6040Z, SERIE C002308002, PROCEDENCIA CHINA | Regular
2051 | UACBA | SOF 2DO DEPSS PEDRO MAMANI CH. |  | ENCARGADO DE LABORATORIO MECANIZADO DE PIEZAS | LABORATORIO MECANIZADO DE PIEZAS | 3-12448 | MAQUINA DE INDUCCION ELECTROMAGNETICA MARCA DUOLIN, MODELO SSF-160, SERIE SS202308, PROCEDENCIA CHINA | Regular
2052 | UACBA | SOF 2DO DEPSS PEDRO MAMANI CH. |  | ENCARGADO DE LABORATORIO MECANIZADO DE PIEZAS | LABORATORIO MECANIZADO DE PIEZAS | 3-12451 | HORNO DE TRATAMIENTO TERMICO MARCA NABERTHERM, MODELO N 61/H, SERIE 446611-112, PROCEDENCIA ALEMANIA | Regular
2053 | UACBA | SOF 2DO DEPSS PEDRO MAMANI CH. |  | ENCARGADO DE LABORATORIO MECANIZADO DE PIEZAS | LABORATORIO MECANIZADO DE PIEZAS | 3-11683 | TORNO CNC MARCA WMT MODELO: CK6150X1500 SERIE: 0900919 PROCEDENCIA CHINA, GIRO SOBRE PLATAFORMA 500 MM, TORNILLO DE BOLA 320B, PODER DEL MOTOR 7,5 KW | Regular
2054 | UACBA | SOF 2DO DEPSS PEDRO MAMANI CH. |  | ENCARGADO DE LABORATORIO MECANIZADO DE PIEZAS | LABORATORIO MECANIZADO DE PIEZAS | 2-06493 | CPU DELL MODELO OPTPLEX 7050 MT PROCESADOR CORE I7 RAM 8GB DISCO DURO 1 TERA TARJETA DE VIDEO DE 2 GB. S/N 3PVRHL2 | Regular
2055 | UACBA | SOF 2DO DEPSS PEDRO MAMANI CH. |  | ENCARGADO DE LABORATORIO MECANIZADO DE PIEZAS | LABORATORIO MECANIZADO DE PIEZAS | 3-11768 | MONITOR DE 22'' MARCA SAMSUNG, MODELO: T35F SERIE:0B25HCNNB00286 | Regular
2056 | UACBA | SOF 2DO DEPSS PEDRO MAMANI CH. |  | ENCARGADO DE LABORATORIO MECANIZADO DE PIEZAS | LABORATORIO MECANIZADO DE PIEZAS | 3-12023 | SOLDADURA TIG MIG MAG TORCH MIG PAR DE RODILLOS REGUL DE GAS 3 TUBOS 1 CARRO PORTAMAQUINA 1 CABLE MARCA MILLER MOD MILLERMATIC S/N: MJ51002NNB120144L | Regular
2057 | UACBA | ING. CARLO HUMBERTO ARREGUI VELASCO |  | ENCARGADO DE LABORATORIO PRODUCCION | LABORATORIO PRODUCCION | 3-06247 | FORMADORA DE HAMBURGUESA INOX MARCA HIPERFECTA MOD.: HF-130, NORMA ISO 9001 | Regular
2058 | UACBA | ING. CARLO HUMBERTO ARREGUI VELASCO |  | ENCARGADO DE LABORATORIO PRODUCCION | LABORATORIO PRODUCCION | 3-06252 | MOLINO DE CEREALES MARCA TECNOPOWER MOD: MF-1100A3 DE PLANCHA PINTADA 1 DISCO DE REPUESTO 4 CERNIDORES DE DIFERENTE GRAMOLOMETRIA IND. CHINA | Regular
2059 | UACBA | ING. CARLO HUMBERTO ARREGUI VELASCO |  | ENCARGADO DE LABORATORIO PRODUCCION | LABORATORIO PRODUCCION | 3-06253 | CUTTER 8 LITROS ETERNA METVISA S/CUT8M220MF501000023 MEDIDAS ALTURA 465 MM. FRENTE 300 MM. VOLTAJE 220 PRODUCCON 4 KG/H CAP 8 KG.MOTOR 1/2 | Regular
2060 | UACBA | ING. CARLO HUMBERTO ARREGUI VELASCO |  | ENCARGADO DE LABORATORIO PRODUCCION | LABORATORIO PRODUCCION | 3-06243 | MAQUINA CUTER | Regular
2061 | UACBA | ING. CARLO HUMBERTO ARREGUI VELASCO |  | ENCARGADO DE LABORATORIO PRODUCCION | LABORATORIO PRODUCCION | 3-06262 | CUTER 400 KG./HORA 220V 50HZ. INOX MOD.: QS-620A S/N AK13208 50HZ MARCA CNIX IND. COREANA | Regular
2062 | UACBA | ING. CARLO HUMBERTO ARREGUI VELASCO |  | ENCARGADO DE LABORATORIO PRODUCCION | LABORATORIO PRODUCCION | 53995 | EXTINTOR TIPO ABC CAP. 6 KGRS. FANACIN S/N 10688 | Regular
2063 | UACBA | ING. CARLO HUMBERTO ARREGUI VELASCO |  | ENCARGADO DE LABORATORIO PRODUCCION | LABORATORIO PRODUCCION | 3-06265 | CLIPADORA NEUMATICA DE SIMPLE CLIP MARCA CLIPPACK MOD: DC-12 DE ACERO INOX S/N D120217 DIMENSIONES BASE 270X200 MM. IND. ESPANOLA JUEGO DE 9200 GRAPAS | Regular
2064 | UACBA | ING. CARLO HUMBERTO ARREGUI VELASCO |  | ENCARGADO DE LABORATORIO PRODUCCION | LABORATORIO PRODUCCION | 3-06255 | LICUADORA INDUSTRIAL DE 4 LITROSSKYMSEN ESTRUCTURA ACERO INOXIDABLE VASO ACERO INOXIDABLE MONOBLOCK MOD.LAR-04MB S/N 000249 DE 3500 RPM. | Regular
2065 | UACBA | ING. CARLO HUMBERTO ARREGUI VELASCO |  | ENCARGADO DE LABORATORIO PRODUCCION | LABORATORIO PRODUCCION | 3-06257 | MOLEDORA DE CARNE BOCA 22 ETERNA PSEE-22 S/000137 CAP PRODUCCION DE 200 KG/H MOTOR 1HP CON 2 DISCOS DIFERENTES PARA EL MOLIDO 110/220V PESO KG. 48 | Regular
2066 | UACBA | ING. CARLO HUMBERTO ARREGUI VELASCO |  | ENCARGADO DE LABORATORIO PRODUCCION | LABORATORIO PRODUCCION | 3-06254 | MOLEDORA DE CARNE | Regular
2067 | UACBA | ING. CARLO HUMBERTO ARREGUI VELASCO |  | ENCARGADO DE LABORATORIO PRODUCCION | LABORATORIO PRODUCCION | 3-11730 | COCINA DE 3 HORNALLAS MARCA: SCHAFFEN TECH MOD 3 HORNALLAS INDUSTRIA NACIONAL DE ACERO INOXIDABLE HORNILLAS DE 42.5x42.5 CM DIMENSION: 665x700x1520 MM | Regular
2068 | UACBA | ING. CARLO HUMBERTO ARREGUI VELASCO |  | ENCARGADO DE LABORATORIO PRODUCCION | LABORATORIO PRODUCCION | 3-10858 | COLORIMETRO MARCA PCE INSTRUMENTS PROCEDENCIA ESPANA | Regular
2069 | UACBA | ING. CARLO HUMBERTO ARREGUI VELASCO |  | ENCARGADO DE LABORATORIO PRODUCCION | LABORATORIO PRODUCCION | 3-06249 | MOLDE FORMADORA DE JAMON INOX CAPACIDAD 4KG.IND. NACIONAL | Regular
2070 | UACBA | ING. CARLO HUMBERTO ARREGUI VELASCO |  | ENCARGADO DE LABORATORIO PRODUCCION | LABORATORIO PRODUCCION | 3-06248 | MOLDE FORMADORA DE JAMON INOX CAPACIDAD 4KG.IND. NACIONAL | Regular
2071 | UACBA | ING. CARLO HUMBERTO ARREGUI VELASCO |  | ENCARGADO DE LABORATORIO PRODUCCION | LABORATORIO PRODUCCION | 3-06251 | MOLDE PARA JAMON DE ACERO INOXIDABLE CAPACIDAD 5 KG. MOD.: MJ-5K IND. NACIONAL | Regular
2072 | UACBA | ING. CARLO HUMBERTO ARREGUI VELASCO |  | ENCARGADO DE LABORATORIO PRODUCCION | LABORATORIO PRODUCCION | 3-06250 | MOLDE PARA JAMON DE ACERO INOXIDABLE CAPACIDAD 5 KG. MOD.: MJ-5K IND. NACIONAL | Regular
2073 | UACBA | ING. CARLO HUMBERTO ARREGUI VELASCO |  | ENCARGADO DE LABORATORIO PRODUCCION | LABORATORIO PRODUCCION | 3-10890 | PH METRO DE BOLSILLO, MARCA OAKTON, MODELO ECOTESTER PH2, TAPA PROTECTORA, PROCEDENCIA CHINA. | Regular
2074 | UACBA | ING. CARLO HUMBERTO ARREGUI VELASCO |  | ENCARGADO DE LABORATORIO PRODUCCION | LABORATORIO PRODUCCION | 3-06235 | CONGELADOR VERTICAL N/S-0100478 | Regular
2075 | UACBA | ING. CARLO HUMBERTO ARREGUI VELASCO |  | ENCARGADO DE LABORATORIO PRODUCCION | LABORATORIO PRODUCCION | 3-06263 | MEZCLADORA DE CARNES SKYMSEN CON TAPA BATEA TAPA EJE Y PALETAS ACERO INOX CAP. 50 L. MMS-50I S/N 000121 MOTOR 0 5 CV 220 V 2 MANUALES | Regular
2076 | UACBA | ING. CARLO HUMBERTO ARREGUI VELASCO |  | ENCARGADO DE LABORATORIO PRODUCCION | LABORATORIO PRODUCCION | 3-10525 | EMBUTIDORA HIDRAULICA VERTICAL, MARCA MAINCA, MODELO EI-20, PROCEDENCIA ESPAðA, S/N 8866,TAPA Y PISTON ACERO INOXIDABLE, CAPACIDAD 18 KLS O 20LTRS. | Regular
2077 | UACBA | ING. CARLO HUMBERTO ARREGUI VELASCO |  | ENCARGADO DE LABORATORIO PRODUCCION | LABORATORIO PRODUCCION | 3-06239 | FREZZER 250 L. MABE FMM250HSYBB1 S/14052829EA00026 SISTEMA DE FRIO CYCLOPENTANE S/S8F4282284114614630042 LLAVE Y PALETA DE LIMPIEZA | Regular
2078 | UACBA | ING. CARLO HUMBERTO ARREGUI VELASCO |  | ENCARGADO DE LABORATORIO PRODUCCION | LABORATORIO PRODUCCION | 3-06261 | FREZZER CONSERVADORA HORIZONTAL DE 420 L. MARCA CONSUL MOD.: CHB42DBDWX, S/N JJ4386583, MANUAL DE USO Y CUIDADO, 2 LLAVES, IND. BRASILERA | Regular
2079 | UACBA | ING. CARLO HUMBERTO ARREGUI VELASCO |  | ENCARGADO DE LABORATORIO PRODUCCION | LABORATORIO PRODUCCION | 3-06240 | FREEZER CONGELADOR MARCA ELECTROLUX MOD. H520 S/N 40700289 CAP. NETA 477 LTS.IND. BRASILERA | Regular
2080 | UACBA | ING. CARLO HUMBERTO ARREGUI VELASCO |  | ENCARGADO DE LABORATORIO PRODUCCION | LABORATORIO PRODUCCION | 3-12013 | CONSERVADOR CUBIERTAS SUPERIORES SOLIDAS MARCA: REFRIMATE MOD FHR420S S/N: BDW423210467202108288081 COLOR BLANCO | Regular
2081 | UACBA | ING. CARLO HUMBERTO ARREGUI VELASCO |  | ENCARGADO DE LABORATORIO PRODUCCION | LABORATORIO PRODUCCION | 3-06258 | COCINA DE TRES HORNALLAS ACERO INOX PARRILLA FIERRO FUNDIDO 40X40 CM.MANGUERA Y REGULADOR DE ALTA PRESION LARGO 146X52 CM. ALTO 60 CM. IND. NACIONAL. | Regular
2082 | UACBA | ING. CARLO HUMBERTO ARREGUI VELASCO |  | ENCARGADO DE LABORATORIO PRODUCCION | LABORATORIO PRODUCCION | 3-06241 | SELLADOR DE PLASTICO | Regular
2083 | UACBA | ING. CARLO HUMBERTO ARREGUI VELASCO |  | ENCARGADO DE LABORATORIO PRODUCCION | LABORATORIO PRODUCCION | 3-10437 | MAQUINA ETIQUETADORA MARCA MOTEX MX-6600/L-ACE DOBLE CABEZAL CON 2 LINEAS DE IMPRESION. | Regular
2084 | UACBA | ING. CARLO HUMBERTO ARREGUI VELASCO |  | ENCARGADO DE LABORATORIO PRODUCCION | LABORATORIO PRODUCCION | 3-10820 | HORNO TURBO A GAS DE 10 BANDEJAS | Regular
2085 | UACBA | ING. CARLO HUMBERTO ARREGUI VELASCO |  | ENCARGADO DE LABORATORIO PRODUCCION | LABORATORIO PRODUCCION | 3-06237 | CORTADORA DE FRIO DIAMETRO DISCO # 300 MARCA GURAL MOD.: GLP330 S/N 6997, MOTOR 1/3 CV 220VCON AFILADOR IND. BRASILERA | Regular
2086 | UACBA | ING. CARLO HUMBERTO ARREGUI VELASCO |  | ENCARGADO DE LABORATORIO PRODUCCION | LABORATORIO PRODUCCION | 3-06244 | EMPACADORA DE ALIMENTOS MARCA AEROXTEX MOD.: HW450, MATERIAL INOXIDABLE, 220V MONOFASICO, IND. CHINA | Regular
2087 | UACBA | ING. CARLO HUMBERTO ARREGUI VELASCO |  | ENCARGADO DE LABORATORIO PRODUCCION | LABORATORIO PRODUCCION | 55725 | TERMOMETRO ANALOGICO MARCA DELTATRAK, RANGO 0oF - 220oF (-20oC - 105oC) MOD. 29003 IND. CHINA | Regular
2088 | UACBA | ING. CARLO HUMBERTO ARREGUI VELASCO |  | ENCARGADO DE LABORATORIO PRODUCCION | LABORATORIO PRODUCCION | 55724 | TERMOMETRO ANALOGICO MARCA DELTATRAK, RANGO 0oF - 220oF (-20oC - 105oC) MOD. 29003 IND. CHINA | Regular
2089 | UACBA | ING. CARLO HUMBERTO ARREGUI VELASCO |  | ENCARGADO DE LABORATORIO PRODUCCION | LABORATORIO PRODUCCION | 55727 | TERMOMETRO DIGITALMARCA DELTATRAK RANGO -40oF - 220oF (-40oC - 155oC) MOD. 29003 IND. CHINA | Regular
2090 | UACBA | ING. CARLO HUMBERTO ARREGUI VELASCO |  | ENCARGADO DE LABORATORIO PRODUCCION | LABORATORIO PRODUCCION | 55726 | TERMOMETRO DIGITALMARCA DELTATRAK RANGO -40oF - 220oF (-40oC - 155oC) MOD. 29003 IND. CHINA | Regular
2091 | UACBA | ING. CARLO HUMBERTO ARREGUI VELASCO |  | ENCARGADO DE LABORATORIO PRODUCCION | LABORATORIO PRODUCCION | 3-10893 | TERMOMETRO INFRARROJO (PIROMETRO) MARCA PCE, MODELO 778, S/N MBHBO46843. | Regular
2092 | UACBA | ING. CARLO HUMBERTO ARREGUI VELASCO |  | ENCARGADO DE LABORATORIO PRODUCCION | LABORATORIO PRODUCCION | 3-06256 | BALANZA ELECTRONICA DE 30 KGS. | Regular
2093 | UACBA | ING. CARLO HUMBERTO ARREGUI VELASCO |  | ENCARGADO DE LABORATORIO PRODUCCION | LABORATORIO PRODUCCION | 3-06242 | BALANZA DIGITAL CAP. 4100 GR. PRESICION 0 1 GR. EJ4100 S/N 5A2839493 AND VELOC. ESTABILIZ 1 SEG.ADAPT 7.5 V 500MA T41-7.5-500D-2 MANUAL IND. KOREA | Regular
2094 | UACBA | ING. CARLO HUMBERTO ARREGUI VELASCO |  | ENCARGADO DE LABORATORIO PRODUCCION | LABORATORIO PRODUCCION | 3-06236 | EMBASADORA AL VACIO SAMMIC MOD.SV520 S S/N 11404491500005 MEDIDAS 642MM 557MM 455MM DIM.INTER: ANC.560MM FONDO:430MM ALTO 180MM. POTENCIA 750W. | Regular
2095 | UACBA | ING. CARLO HUMBERTO ARREGUI VELASCO |  | ENCARGADO DE LABORATORIO PRODUCCION | LABORATORIO PRODUCCION | 3-06238 | ENVASADORA AL VACIO CVE 300 VALKO EXTERIOR DE VACIO DE ACERO INOX DE LA MAQUINA DE ENVASE BARRA DE SELLADO DE 300MM BOMBA DE 0 6 M3/HA EN SECO CVE 300 | Regular
2096 | UACBA | ING. CARLO HUMBERTO ARREGUI VELASCO |  | ENCARGADO DE LABORATORIO PRODUCCION | LABORATORIO PRODUCCION | 3-10891 | REFRACTOMETRO DE MANO MARCA BOECO, PROCEDENCIA ALEMANA, RESOLUCION 0.2%, S/N MBHBO46843. | Regular
2097 | UACBA | ING. CARLO HUMBERTO ARREGUI VELASCO |  | ENCARGADO DE LABORATORIO PRODUCCION | LABORATORIO PRODUCCION | 3-06245 | HORNO MICROONDAS LG MOD.MH6342D S/N 306TAZF1M397 C/GRILL, PLATO VIDRIO PHIREX, PARRILLA P/GRILL INOX.,PEDESTAL PLASTICO RESITENTE/CALOR. | Regular
2098 | UACBA | ING. CARLO HUMBERTO ARREGUI VELASCO |  | ENCARGADO DE LABORATORIO PRODUCCION | LABORATORIO PRODUCCION | 3-06283 | COMPRESORA DE AIRE SCHULZ CSL 10 P CAP. 100 L.MOTOR WEG 2 HP S/3517534 PRESION MAX.120 10 Pª GARANTIA 1 ANO IND. BRASILERA | Regular
2099 | UACBA | ING. CARLOS MARCELO CAMACHO CAERO |  | ENCARGADO DE LABORATORIO QUIMICA | LABORATORIO QUIMICA | 3-11041 | BALANZA ANALITICA ELECTRONICA MARCA: QHAUS MOD PIONEER PLUS PA 323C S/N: B735584063 CAPAC 320GR: X 0,001 GR. TIEMPO DE ESTABILIZACION DE 3 SEGUNDOS. | Regular
2100 | UACBA | ING. CARLOS MARCELO CAMACHO CAERO |  | ENCARGADO DE LABORATORIO QUIMICA | LABORATORIO QUIMICA | 48288 | ERLENMEYER 500 ML. | Regular
2101 | UACBA | ING. CARLOS MARCELO CAMACHO CAERO |  | ENCARGADO DE LABORATORIO QUIMICA | LABORATORIO QUIMICA | 3-08406 | EQUIPO DE BOYLE Y CHARLES JDB | Regular
2102 | UACBA | ING. CARLOS MARCELO CAMACHO CAERO |  | ENCARGADO DE LABORATORIO QUIMICA | LABORATORIO QUIMICA | 3-08403 | EQUIPO DE ROTAVAPOR, MARCA YAMATO, MOD-RE210, N/S-B3400064, 2 BALONES 2 PINZAS | Regular
2103 | UACBA | ING. CARLOS MARCELO CAMACHO CAERO |  | ENCARGADO DE LABORATORIO QUIMICA | LABORATORIO QUIMICA | 3-10414 | EXTRACTOR DE AIRE MARCA: PANASONIC MODELO: FV-25RG7T, FUNCION REVERCIBLE. | Regular
2104 | UACBA | ING. CARLOS MARCELO CAMACHO CAERO |  | ENCARGADO DE LABORATORIO QUIMICA | LABORATORIO QUIMICA | 3-10412 | EXTRACTOR DE AIRE MARCA: PANASONIC MODELO: FV-25RG7T, FUNCION REVERCIBLE. | Regular
2105 | UACBA | ING. CARLOS MARCELO CAMACHO CAERO |  | ENCARGADO DE LABORATORIO QUIMICA | LABORATORIO QUIMICA | 3-10853 | MULTIMETRO DIGITAL TRUE RMS AMRCA BK PRECISION S/N 140D17107 | Regular
2106 | UACBA | ING. CARLOS MARCELO CAMACHO CAERO |  | ENCARGADO DE LABORATORIO QUIMICA | LABORATORIO QUIMICA | 3-10855 | MULTIMETRO DIGITAL TRUE RMS AMRCA BK PRECISION S/N 140D17105 | Regular
2107 | UACBA | ING. CARLOS MARCELO CAMACHO CAERO |  | ENCARGADO DE LABORATORIO QUIMICA | LABORATORIO QUIMICA | 3-10854 | MULTIMETRO DIGITAL TRUE RMS AMRCA BK PRECISION S/N 140C17016 | Regular
2108 | UACBA | ING. CARLOS MARCELO CAMACHO CAERO |  | ENCARGADO DE LABORATORIO QUIMICA | LABORATORIO QUIMICA | 3-11044 | PLACA CALEFACTORA MARCA: DLAB, MODELO: HP550-S SERIE:MU194G0002201 CON PANTALLA LED MUESTRA TEMPERATURA | Regular
2109 | UACBA | ING. CARLOS MARCELO CAMACHO CAERO |  | ENCARGADO DE LABORATORIO QUIMICA | LABORATORIO QUIMICA | 3-11043 | PLACA CALEFACTORA MARCA: DLAB, MODELO: HP550-S SERIE:MU194G0002200 CON PANTALLA LED MUESTRA TEMPERATURA | Regular
2110 | UACBA | ING. CARLOS MARCELO CAMACHO CAERO |  | ENCARGADO DE LABORATORIO QUIMICA | LABORATORIO QUIMICA | 3-09355 | VENTILADOR DE TECHO MARCA: PANASONIC CON REGULADOR DE 5 VELOCIDADES. | Regular
2111 | UACBA | ING. CARLOS MARCELO CAMACHO CAERO |  | ENCARGADO DE LABORATORIO QUIMICA | LABORATORIO QUIMICA | 3-12011 | AGITADOR MAGNETICO MARCA: DLAB, MODELO: MS7-H550-PRO, SERIE: MN19AAQ0001496, COLOR: BLANCO | Regular
2112 | UACBA | ING. CARLOS MARCELO CAMACHO CAERO |  | ENCARGADO DE LABORATORIO QUIMICA | LABORATORIO QUIMICA | 3-12012 | AGITADOR MAGNETICO MARCA: DLAB, MODELO: MS7-H550-PRO, SERIE: MN203AS000077, COLOR: BLANCO | Regular
2113 | UACBA | ING. CARLOS MARCELO CAMACHO CAERO |  | ENCARGADO DE LABORATORIO QUIMICA | LABORATORIO QUIMICA | 3-08417 | MECHEROS BUNSEN PARA GAS MARCA NAHITA | Regular
2114 | UACBA | ING. CARLOS MARCELO CAMACHO CAERO |  | ENCARGADO DE LABORATORIO QUIMICA | LABORATORIO QUIMICA | 3-11045 | MEDIDOR PORTATIL DE PH//ORP/CONDUCTIVIDAD MARCA: HORIBA, MODELO: D-74-G, SERIE: D46H0060, RANGO DE MEDICION PH 0.00 - 14.00, RESOLUCION 0.01 PH | Regular
2115 | UACBA | ING. CARLOS MARCELO CAMACHO CAERO |  | ENCARGADO DE LABORATORIO QUIMICA | LABORATORIO QUIMICA | 3-08260 | PROYECTOREPSON S12+,POWERLITELUMENES 2800HRS.VIDA 5000,S/N PSPF2Z0584L,CONTROL 154720001,CD,CABLE USB CB2 2109210,CABLEVGA,MALETIN EPSON NEGRO. | Regular
2116 | UACBA | ING. CARLOS MARCELO CAMACHO CAERO |  | ENCARGADO DE LABORATORIO QUIMICA | LABORATORIO QUIMICA | 3-08426 | PLATAFORMA ELEVATORIO MARCA QUIMIS Q219 S/N 140770647, CD Q219 (MANUAL), MANUAL DE INSTRUCCIONES IMPRESO. | Regular
2117 | UACBA | ING. CARLOS MARCELO CAMACHO CAERO |  | ENCARGADO DE LABORATORIO QUIMICA | LABORATORIO QUIMICA | 3-08411 | CENTRIFUGA MACRO PARA 16 TUBOS DE ENSAYO MARCA PRESUAC | Regular
2118 | UACBA | ING. CARLOS MARCELO CAMACHO CAERO |  | ENCARGADO DE LABORATORIO QUIMICA | LABORATORIO QUIMICA | 3-08394 | MANTA CALEFACTORA MARCA QUIMIS N/S-Q321A24 | Regular
2119 | UACBA | ING. CARLOS MARCELO CAMACHO CAERO |  | ENCARGADO DE LABORATORIO QUIMICA | LABORATORIO QUIMICA | 3-08410 | DESTILADOR DE AGUA MARCA: POBEL MODELO: 704 200S/N: 844916045984 | Regular
2120 | UACBA | ING. CARLOS MARCELO CAMACHO CAERO |  | ENCARGADO DE LABORATORIO QUIMICA | LABORATORIO QUIMICA | 3-12015 | DESTILADOR SEMIINDUSTRIAL, TOC: | Regular
2121 | UACBA | ING. CARLOS MARCELO CAMACHO CAERO |  | ENCARGADO DE LABORATORIO QUIMICA | LABORATORIO QUIMICA | 3-08402 | PLACA CALEFACTORA MARCA IKA ¹ CMAG HP7 S/N 03.408004, MANUAL INGLES ESPAðOL | Regular
2122 | UACBA | ING. CARLOS MARCELO CAMACHO CAERO |  | ENCARGADO DE LABORATORIO QUIMICA | LABORATORIO QUIMICA | 3-08401 | PLACA CALEFACTORA MARCA IKA ¹ CMAG HP7 S/N 03.400314, MANUAL INGLES ESPAðOL | Regular
2123 | UACBA | ING. CARLOS MARCELO CAMACHO CAERO |  | ENCARGADO DE LABORATORIO QUIMICA | LABORATORIO QUIMICA | 3-08413 | MICROSCOPIO BINOCULAR Q708-54 MARCA QUIMIX | Regular
2124 | UACBA | ING. CARLOS MARCELO CAMACHO CAERO |  | ENCARGADO DE LABORATORIO QUIMICA | LABORATORIO QUIMICA | 3-08414 | MICROSCOPIO BINOCULAR (MARCA QUIMIS, S/N Q106A2) | Regular
2125 | UACBA | ING. CARLOS MARCELO CAMACHO CAERO |  | ENCARGADO DE LABORATORIO QUIMICA | LABORATORIO QUIMICA | 3-10448 | CUBA HIDRONEUMATICA DE POLIPROPILENO MARCA: NALGENE, MOD. 6820-0010 COLOR AZUL, MEDIDAS 7.6X31.1X17.2 CM. | Regular
2126 | UACBA | ING. CARLOS MARCELO CAMACHO CAERO |  | ENCARGADO DE LABORATORIO QUIMICA | LABORATORIO QUIMICA | 3-10447 | CUBA HIDRONEUMATICA DE POLIPROPILENO MARCA: NALGENE, MOD. 6820-0010 COLOR AZUL, MEDIDAS 7.6X31.1X17.2 CM. | Regular
2127 | UACBA | ING. CARLOS MARCELO CAMACHO CAERO |  | ENCARGADO DE LABORATORIO QUIMICA | LABORATORIO QUIMICA | 3-10446 | CUBA HIDRONEUMATICA DE POLIPROPILENO MARCA: NALGENE, MOD. 6820-0010 COLOR AZUL, MEDIDAS 7.6X31.1X17.2 CM. | Regular
2128 | UACBA | ING. CARLOS MARCELO CAMACHO CAERO |  | ENCARGADO DE LABORATORIO QUIMICA | LABORATORIO QUIMICA | 3-10445 | CUBA HIDRONEUMATICA DE POLIPROPILENO MARCA: NALGENE, MOD. 6820-0010 COLOR AZUL, MEDIDAS 7.6X31.1X17.2 CM. | Regular
2129 | UACBA | ING. CARLOS MARCELO CAMACHO CAERO |  | ENCARGADO DE LABORATORIO QUIMICA | LABORATORIO QUIMICA | 3-10444 | CUBA HIDRONEUMATICA DE POLIPROPILENO MARCA: NALGENE, MOD. 6820-0010 COLOR AZUL, MEDIDAS 7.6X31.1X17.2 CM. | Regular
2130 | UACBA | ING. CARLOS MARCELO CAMACHO CAERO |  | ENCARGADO DE LABORATORIO QUIMICA | LABORATORIO QUIMICA | 3-10443 | CUBA HIDRONEUMATICA DE POLIPROPILENO MARCA: NALGENE, MOD. 6820-0010 COLOR AZUL, MEDIDAS 7.6X31.1X17.2 CM. | Regular
2131 | UACBA | ING. CARLOS MARCELO CAMACHO CAERO |  | ENCARGADO DE LABORATORIO QUIMICA | LABORATORIO QUIMICA | 3-08399 | VOLTIMETRO DIGITAL 830B | Regular
2132 | UACBA | ING. CARLOS MARCELO CAMACHO CAERO |  | ENCARGADO DE LABORATORIO QUIMICA | LABORATORIO QUIMICA | 3-10852 | VOLTIMETRO DE HOFFMAN MARCA CIDEPE | Regular
2133 | UACBA | ING. CARLOS MARCELO CAMACHO CAERO |  | ENCARGADO DE LABORATORIO QUIMICA | LABORATORIO QUIMICA | 3-10850 | FUENTES DE ALIMENTACION TRIPLE SALIDA MARCA BK PRECISION S/N 467H17132 | Regular
2134 | UACBA | ING. CARLOS MARCELO CAMACHO CAERO |  | ENCARGADO DE LABORATORIO QUIMICA | LABORATORIO QUIMICA | 3-10848 | FUENTES DE ALIMENTACION TRIPLE SALIDA MARCA BK PRECISION S/N 213C17113 | Regular
2135 | UACBA | ING. CARLOS MARCELO CAMACHO CAERO |  | ENCARGADO DE LABORATORIO QUIMICA | LABORATORIO QUIMICA | 3-10849 | FUENTES DE ALIMENTACION TRIPLE SALIDA MARCA BK PRECISION S/N 213C17109 | Regular
2136 | UACBA | ING. CARLOS MARCELO CAMACHO CAERO |  | ENCARGADO DE LABORATORIO QUIMICA | LABORATORIO QUIMICA | 3-08425 | CAMPANA EXTRACTORA/GASES ACERO INOX. MOTOR WEG 0 5HP FLUJO 800-1500M3/H CONTRLADOR ELCTRONCO P/FLUJO TIPICO 0 5M/S MED.900X700X1500MM ALARMA ACUSTICA | Regular
2137 | UACBA | ING. CARLOS MARCELO CAMACHO CAERO |  | ENCARGADO DE LABORATORIO QUIMICA | LABORATORIO QUIMICA | 3-08391 | BALANZA ELECTRONICA, CAPACIDAD 2 KGS. SENSI BILIDAD 0,1 GRS. | Regular
2138 | UACBA | ING. CARLOS MARCELO CAMACHO CAERO |  | ENCARGADO DE LABORATORIO QUIMICA | LABORATORIO QUIMICA | 3-08392 | BALNZA ELECTRONICA CAPACIDAD 2 KGS. SENSIBILIDAD 0.1GS. | Regular
2139 | UACBA | ING. CARLOS MARCELO CAMACHO CAERO |  | ENCARGADO DE LABORATORIO QUIMICA | LABORATORIO QUIMICA | 3-08424 | BALANZA ELECTRONICA DE PRESICION MARCA ACCULAB CAP. 300 GRS. N/S-79453483(ADPTADOR MAL ESTADO) | Regular
2140 | UACBA | ING. CARLOS MARCELO CAMACHO CAERO |  | ENCARGADO DE LABORATORIO QUIMICA | LABORATORIO QUIMICA | 3-08397 | BALANZA ANALITICA DE PRECISION 220 G X 0.1 MG MARCA: OHAUS S/N:B605074873 | Regular
2141 | UACBA | ING. CARLOS MARCELO CAMACHO CAERO |  | ENCARGADO DE LABORATORIO QUIMICA | LABORATORIO QUIMICA | 3-08407 | BALANZA DE PRESICION MARCA METTLER TOLEDO ME403S/01, S/N B148499655, 1 CORTA AIRE, 2 GUIAS RAPIDA INGLES Y ESPAðOL, 2 MANUALES INGLES Y ESPAðOL | Regular
2142 | UACBA | ING. CARLOS MARCELO CAMACHO CAERO |  | ENCARGADO DE LABORATORIO QUIMICA | LABORATORIO QUIMICA | 3-06160 | CPU DH61WW S/BTWW302016B2 CORE I5 3.1 GHZ S/N1182 RAM 4GB SAMSUNG S/NZTN6H4LD207499H T/V S/N1312421312823218 ADAP S/CN07BN4400394MSK28D14G614 HD 500GB | Regular
2143 | UACBA | ING. CARLOS MARCELO CAMACHO CAERO |  | ENCARGADO DE LABORATORIO QUIMICA | LABORATORIO QUIMICA | 3-06135 | MONITOR 18,5' LCD SAMSUNG N/S-YC50H9LZ503166N | Regular
2144 | UACBA | ING. CARLOS MARCELO CAMACHO CAERO |  | ENCARGADO DE LABORATORIO QUIMICA | LABORATORIO QUIMICA | 3-08404 | BOMBA DE VACIO ROCKER 400 | Regular
2145 | UACBA | ING. CARLOS MARCELO CAMACHO CAERO |  | ENCARGADO DE LABORATORIO QUIMICA | LABORATORIO QUIMICA | 3-08395 | BOMBA DE VACIO SARTORIOS MICROSART 166 MP-4 S/3/120335271890 ADAPTADOR S/30240-0000533 2 ADAPTADORES-PLASTICO 3/4' 2 ADAPT 1/2'PLAST 2 ARANDELAS-GOMA. | Regular
2146 | UACBA | ING. CARLOS MARCELO CAMACHO CAERO |  | ENCARGADO DE LABORATORIO QUIMICA | LABORATORIO QUIMICA | 3-08405 | BOMBA AL VACIO MARCA WELCH, MODELO 8115D-20, PROCEDENCIA USA, S/N 081600000030, INCLUYE ADAPTADOR. | Regular
2147 | UACBA | ING. CARLOS MARCELO CAMACHO CAERO |  | ENCARGADO DE LABORATORIO QUIMICA | LABORATORIO QUIMICA | 3-11929 | REACTOR PARA TUBOS DE DQO, MARCA HANNA INSTRUMENTS, MODELO HI 839800-2, CAPASIDAD PARA 25 VIALES, SERIE 07090013101 | Regular
2148 | UACBA | ING YESEBY DAYAN ZAMBRANA NINA |  | ENCARGADO DE LABORATORIO SUCRE | LABORATORIO SUCRE | 3-00320 | SWITCH 48 PUERTOS MARCA HP MODELOV1910-48G | Regular
2149 | UACBA | ING YESEBY DAYAN ZAMBRANA NINA |  | ENCARGADO DE LABORATORIO SUCRE | LABORATORIO SUCRE | 3-10764 | PROYECTOR EPSON POWERLITE X36+,S/N WFB630645L, MOD.H723A, ADAPTADOR WIFI,CABLES,PODER, CABLE USB, CONTROL REMOTO, MALETIN. | Regular
2150 | UACBA | ING YESEBY DAYAN ZAMBRANA NINA |  | ENCARGADO DE LABORATORIO SUCRE | LABORATORIO SUCRE | 3-00317 | PIZARRAS ACRILICAS DE 3,00 X 1,20 MTS. CON MARCO DE ALUMINIO | Regular
2151 | UACBA | ING YESEBY DAYAN ZAMBRANA NINA |  | ENCARGADO DE LABORATORIO SUCRE | LABORATORIO SUCRE | 3-00318 | PIZARRA ELECTRONICA | Malo
2152 | UACBA | ING YESEBY DAYAN ZAMBRANA NINA |  | ENCARGADO DE LABORATORIO SUCRE | LABORATORIO SUCRE | 3-00463 | CPU DP55WB-BTWB038000NX INT108 I5-650 3.2GHZ 4GB DD 500GB TV 1GB -N105100023771 DVD MONTOR LCD18.5'-104NDVW55879 ESTAB-111736020004201FNN TECLDO MOSE. | Regular
2153 | UACBA | ING YESEBY DAYAN ZAMBRANA NINA |  | ENCARGADO DE LABORATORIO SUCRE | LABORATORIO SUCRE | 3-00464 | CPU DP55WB-BTWB038000NT INT108 I5-650 3.2GHZ 4GB DD 500GB TV 1GB -N105100023777 DVD MONTOR LCD18.5'-104NDKD56349 ESTAB-11173602000468FNN TECLDO MOSE. | Regular
2154 | UACBA | ING YESEBY DAYAN ZAMBRANA NINA |  | ENCARGADO DE LABORATORIO SUCRE | LABORATORIO SUCRE | 3-00465 | CPU DP55WB-BTWB038000N4 INT108 I5-650 3.2GHZ 4GB DD 500GB TV 1GB -N105100023784 DVD MONTOR LCD18.5'-104NDJX56260 ESTAB-11173602000470FNN TECLDO MOSE. | Regular
2155 | UACBA | ING YESEBY DAYAN ZAMBRANA NINA |  | ENCARGADO DE LABORATORIO SUCRE | LABORATORIO SUCRE | 3-00466 | CPU DP55WB-BTWB038000MK INT108 I5-650 3.2GHZ 4GB DD 500GB TV 1GB -N105100023786 DVD MONTOR LCD18.5'-104NDSK56150 ESTAB-11173602000418FNN TECLDO MOSE. | Regular
2156 | UACBA | ING YESEBY DAYAN ZAMBRANA NINA |  | ENCARGADO DE LABORATORIO SUCRE | LABORATORIO SUCRE | 3-00468 | CPU DP55WB-BTWB038000NEINT108 I5-650 3.2GHZ 4GB DD 500GB TV 1GB -N105100023773 DVD MONTOR LCD18.5'-105NDUN55510 ESTAB-11173602000466FNN TECLDO MOSE. | Regular
2157 | UACBA | ING YESEBY DAYAN ZAMBRANA NINA |  | ENCARGADO DE LABORATORIO SUCRE | LABORATORIO SUCRE | 3-00653 | PROC. INTEL CORE 2 QUAD 2.66 GHZ,TM DG41RQ,RAM 4GB DDR2,HD 500 GB SATA,TV GEFORCE 1 GB PCI QUEM. Y LECTOR DVD LG,TECLADO GENIUS, MOUSE GENIUS. | Regular
2158 | UACBA | ING YESEBY DAYAN ZAMBRANA NINA |  | ENCARGADO DE LABORATORIO SUCRE | LABORATORIO SUCRE | 3-10780 | PC DELL OPTIPLETX 7050 MT CORE I7 7MA GEN S/N 10268217686 RAM DDR4 8GB DD 1.0 TB SATA TV 2GBWIRELESS MONITOR LED 18.5' S/N 15099048614 | Regular
2159 | UACBA | ING YESEBY DAYAN ZAMBRANA NINA |  | ENCARGADO DE LABORATORIO SUCRE | LABORATORIO SUCRE | 3-10784 | PC DELL OPTIPLETX 7050 MT CORE I7 7MA GEN S/N 10267471190 RAM DDR4 8GB DD 1.0 TB SATA TV 2GBWIRELESS MONITOR LED 18.5' S/N 34569157286 | Regular
2160 | UACBA | ING YESEBY DAYAN ZAMBRANA NINA |  | ENCARGADO DE LABORATORIO SUCRE | LABORATORIO SUCRE | 3-10782 | PC DELL OPTIPLETX 7050 MT CORE I7 7MA GEN S/N 10266771350 RAM DDR4 8GB DD 1.0 TB SATA TV 2GBWIRELESS MONITOR LED 18.5' S/N 30215592614 | Regular
2161 | UACBA | ING YESEBY DAYAN ZAMBRANA NINA |  | ENCARGADO DE LABORATORIO SUCRE | LABORATORIO SUCRE | 3-10789 | PC DELL OPTIPLETX 7050 MT CORE I7 7MA GEN S/N 10266631382 RAM DDR4 8GB DD 1.0 TB SATA TV 2GBWIRELESS MONITOR LED 18.5' S/N 17215364774 | Regular
2162 | UACBA | ING YESEBY DAYAN ZAMBRANA NINA |  | ENCARGADO DE LABORATORIO SUCRE | LABORATORIO SUCRE | 3-10797 | PC DELL OPTIPLETX 7050 MT CORE I7 7MA GEN S/N 10266584726 RAM DDR4 8GB DD 1.0 TB SATA TV 2GBWIRELESS MONITOR LED 18.5' S/N 36745939622 | Regular
2163 | UACBA | ING YESEBY DAYAN ZAMBRANA NINA |  | ENCARGADO DE LABORATORIO SUCRE | LABORATORIO SUCRE | 3-10783 | PC DELL OPTIPLETX 7050 MT CORE I7 7MA GEN S/N 10266538070 RAM DDR4 8GB DD 1.0 TB SATA TV 2GBWIRELESS MONITOR LED 18.5' S/N 19452613286 | Regular
2164 | UACBA | ING YESEBY DAYAN ZAMBRANA NINA |  | ENCARGADO DE LABORATORIO SUCRE | LABORATORIO SUCRE | 3-10788 | PC DELL OPTIPLETX 7050 MT CORE I7 7MA GEN S/N 10265839526 RAM DDR4 8GB DD 1.0 TB SATA TV 2GBWIRELESS MONITOR LED 18.5' S/N 10805950118 | Regular
2165 | UACBA | ING YESEBY DAYAN ZAMBRANA NINA |  | ENCARGADO DE LABORATORIO SUCRE | LABORATORIO SUCRE | 3-10793 | PC DELL OPTIPLETX 7050 MT CORE I7 7MA GEN S/N 10265791574 RAM DDR4 8GB DD 1.0 TB SATA TV 2GBWIRELESS MONITOR LED 18.5' S/N 34387758758 | Regular
2166 | UACBA | ING YESEBY DAYAN ZAMBRANA NINA |  | ENCARGADO DE LABORATORIO SUCRE | LABORATORIO SUCRE | 3-10778 | PC DELL OPTIPLETX 7050 MT CORE I7 7MA GEN S/N 10265744918 RAM DDR4 8GB DD 1.0 TB SATA TV 2GBWIRELESS MONITOR LED 18.5' S/N 28099276454 | Regular
2167 | UACBA | ING YESEBY DAYAN ZAMBRANA NINA |  | ENCARGADO DE LABORATORIO SUCRE | LABORATORIO SUCRE | 3-10800 | PC DELL OPTIPLETX 7050 MT CORE I7 7MA GEN S/N 10265138390 RAM DDR4 8GB DD 1.0 TB SATA TV 2GBWIRELESS MONITOR LED 18.5' S/N 28038810278 | Regular
2168 | UACBA | ING YESEBY DAYAN ZAMBRANA NINA |  | ENCARGADO DE LABORATORIO SUCRE | LABORATORIO SUCRE | 3-10777 | PC DELL OPTIPLETX 7050 MT CORE I7 7MA GEN S/N 10264951766 RAM DDR4 8GB DD 1.0 TB SATA TV 2GBWIRELESS MONITOR LED 18.5' S/N 12851800102 | Regular
2169 | UACBA | ING YESEBY DAYAN ZAMBRANA NINA |  | ENCARGADO DE LABORATORIO SUCRE | LABORATORIO SUCRE | 3-10799 | PC DELL OPTIPLETX 7050 MT CORE I7 7MA GEN S/N 10264905110 RAM DDR4 8GB DD 1.0 TB SATA TV 2GBWIRELESS MONITOR LED 18.5' S/N 30276058790 | Regular
2170 | UACBA | ING YESEBY DAYAN ZAMBRANA NINA |  | ENCARGADO DE LABORATORIO SUCRE | LABORATORIO SUCRE | 3-10795 | PC DELL OPTIPLETX 7050 MT CORE I7 7MA GEN S/N 10264159910 RAM DDR4 8GB DD 1.0 TB SATA TV 2GBWIRELESS MONITOR LED 18.5' S/N 10685017766 | Regular
2171 | UACBA | ING YESEBY DAYAN ZAMBRANA NINA |  | ENCARGADO DE LABORATORIO SUCRE | LABORATORIO SUCRE | 3-10792 | PC DELL OPTIPLETX 7050 MT CORE I7 7MA GEN S/N 10264111368 RAM DDR4 8GB DD 1.0 TB SATA TV 2GBWIRELESS MONITOR LED 18.5' S/N 14857183910 | Regular
2172 | UACBA | ING YESEBY DAYAN ZAMBRANA NINA |  | ENCARGADO DE LABORATORIO SUCRE | LABORATORIO SUCRE | 3-10773 | PC DELL OPTIPLETX 7050 MT CORE I7 7MA GEN S/N 10264065302 RAM DDR4 8GB DD 1.0 TB SATA TV 2GBWIRELESS MONITOR LED 18.5' S/N 21629395622 | Regular
2173 | UACBA | ING YESEBY DAYAN ZAMBRANA NINA |  | ENCARGADO DE LABORATORIO SUCRE | LABORATORIO SUCRE | 3-10779 | PC DELL OPTIPLETX 7050 MT CORE I7 7MA GEN S/N 10263412118 RAM DDR4 8GB DD 1.0 TB SATA TV 2GBWIRELESS MONITOR LED 18.5' S/N 21508463270 | Regular
2174 | UACBA | ING YESEBY DAYAN ZAMBRANA NINA |  | ENCARGADO DE LABORATORIO SUCRE | LABORATORIO SUCRE | 3-10791 | PC DELL OPTIPLETX 7050 MT CORE I7 7MA GEN S/N 10263365462 RAM DDR4 8GB DD 1.0 TB SATA TV 2GBWIRELESS MONITOR LED 18.5' S/N 10745483942 | Regular
2175 | UACBA | ING YESEBY DAYAN ZAMBRANA NINA |  | ENCARGADO DE LABORATORIO SUCRE | LABORATORIO SUCRE | 3-10774 | PC DELL OPTIPLETX 7050 MT CORE I7 7MA GEN S/N 10263225494 RAM DDR4 8GB DD 1.0 TB SATA TV 2GBWIRELESS MONITOR LED 18.5' S/N 36866871974 | Regular
2176 | UACBA | ING YESEBY DAYAN ZAMBRANA NINA |  | ENCARGADO DE LABORATORIO SUCRE | LABORATORIO SUCRE | 3-10775 | PC DELL OPTIPLETX 7050 MT CORE I7 7MA GEN S/N 10263178838 RAM DDR4 8GB DD 1.0 TB SATA TV 2GBWIRELESS MONITOR LED 18.5' S/N 13043198630 | Regular
2177 | UACBA | ING YESEBY DAYAN ZAMBRANA NINA |  | ENCARGADO DE LABORATORIO SUCRE | LABORATORIO SUCRE | 3-10786 | PC DELL OPTIPLETX 7050 MT CORE I7 7MA GEN S/N 10262432342 RAM DDR4 8GB DD 1.0 TB SATA TV 2GBWIRELESS MONITOR LED 18.5' S/N 19331680934 | Regular
2178 | UACBA | ING YESEBY DAYAN ZAMBRANA NINA |  | ENCARGADO DE LABORATORIO SUCRE | LABORATORIO SUCRE | 3-10785 | PC DELL OPTIPLETX 7050 MT CORE I7 7MA GEN S/N 10262430294 RAM DDR4 8GB DD 1.0 TB SATA TV 2GBWIRELESS MONITOR LED 18.5' S/N 10866416294 | Regular
2179 | UACBA | ING YESEBY DAYAN ZAMBRANA NINA |  | ENCARGADO DE LABORATORIO SUCRE | LABORATORIO SUCRE | 3-10798 | PC DELL OPTIPLETX 7050 MT CORE I7 7MA GEN S/N 10261732502 RAM DDR4 8GB DD 1.0 TB SATA TV 2GBWIRELESS MONITOR LED 18.5' S/N 17033966246 | Regular
2180 | UACBA | ING YESEBY DAYAN ZAMBRANA NINA |  | ENCARGADO DE LABORATORIO SUCRE | LABORATORIO SUCRE | 3-10790 | PC DELL OPTIPLETX 7050 MT CORE I7 7MA GEN S/N 10267424534 RAM DDR4 8GB DD 1.0 TB SATA TV 2GBWIRELESS MONITOR LED 18.5' S/N 6512851622 | Regular
2181 | UACBA | ING YESEBY DAYAN ZAMBRANA NINA |  | ENCARGADO DE LABORATORIO SUCRE | LABORATORIO SUCRE | 3-10794 | PC DELL OPTIPLETX 7050 MT CORE I7 7MA GEN S/N 10266818006 RAM DDR4 8GB DD 1.0 TB SATA TV 2GBWIRELESS MONITOR LED 18.5' S/N 8568701606 | Regular
2182 | UACBA | ING YESEBY DAYAN ZAMBRANA NINA |  | ENCARGADO DE LABORATORIO SUCRE | LABORATORIO SUCRE | 3-10796 | PC DELL OPTIPLETX 7050 MT CORE I7 7MA GEN S/N 10266724694 RAM DDR4 8GB DD 1.0 TB SATA TV 2GBWIRELESS MONITOR LED 18.5' S/N 6452385446 | Regular
2183 | UACBA | ING YESEBY DAYAN ZAMBRANA NINA |  | ENCARGADO DE LABORATORIO SUCRE | LABORATORIO SUCRE | 3-10787 | PC DELL OPTIPLETX 7050 MT CORE I7 7MA GEN S/N 10265091734 RAM DDR4 8GB DD 1.0 TB SATA TV 2GBWIRELESS MONITOR LED 18.5' S/N12982752454 | Regular
2184 | UACBA | ING YESEBY DAYAN ZAMBRANA NINA |  | ENCARGADO DE LABORATORIO SUCRE | LABORATORIO SUCRE | 3-10781 | PC DELL OPTIPLETX 7050 MT CORE I7 7MA GEN S/N 10263272150 RAM DDR4 8GB DD 1.0 TB SATA TV 2GBWIRELESS MONITOR LED 18.5' S/N 4336069286 | Regular
2185 | UACBA | ING YESEBY DAYAN ZAMBRANA NINA |  | ENCARGADO DE LABORATORIO SUCRE | LABORATORIO SUCRE | 3-10776 | PC DELL OPTIPLETX 7050 MT CORE I7 7MA GEN S/N 10261779158 RAM DDR4 8GB DD 1.0 TB SATA TV 2GBWIRELESS MONITOR LED 18.5' S/N 8689633958 | Regular
2186 | UACBA | ING YESEBY DAYAN ZAMBRANA NINA |  | ENCARGADO DE LABORATORIO SUCRE | LABORATORIO SUCRE | 3-00459 | MONITOR 18,5 LCDMARCA LG W1943C, N/S- 006NDVWE6863 (26) | Regular
2187 | UACBA | ING YESEBY DAYAN ZAMBRANA NINA |  | ENCARGADO DE LABORATORIO SUCRE | LABORATORIO SUCRE | 3-00458 | MONITOR 18,5 LCDMARCA LG W1943C, N/S- 006NDHBE2929 (25) | Regular
2188 | UACBA | ING YESEBY DAYAN ZAMBRANA NINA |  | ENCARGADO DE LABORATORIO SUCRE | LABORATORIO SUCRE | 3-00462 | MONITOR 18,5 LCDMARCA LG W1943C, N/S- 006NDCRAM371 (29) | Regular
2189 | UACBA | ING YESEBY DAYAN ZAMBRANA NINA |  | ENCARGADO DE LABORATORIO SUCRE | LABORATORIO SUCRE | 3-00460 | MONITOR 18,5 LCDMARCA LG W1943C, N/S- 005NDZJ48013 (27) | Regular
2190 | UACBA | ING YESEBY DAYAN ZAMBRANA NINA |  | ENCARGADO DE LABORATORIO SUCRE | LABORATORIO SUCRE | 3-00461 | MONITOR 18,5 LCDMARCA LG W1943C, N/S- 005NDRF (28) | Regular
2191 | UACBA | ING YESEBY DAYAN ZAMBRANA NINA |  | ENCARGADO DE LABORATORIO SUCRE | LABORATORIO SUCRE | 3-04439 | PATCH PANEL DE 48 PUERTOS | Regular
2192 | UACBA | ING YESEBY DAYAN ZAMBRANA NINA |  | ENCARGADO DE LABORATORIO SUCRE | LABORATORIO SUCRE | 53987 | BIOMETRICO CONTROL DE ACCESO,M MOD. MA-300, MARCA Z KSOFTWARE, SALIDA RELE, CAP. MIL HUELLAS, 10000 TARJETAS, CAP REGISTRO 100000 S/N .. | Regular
2193 | UACBA | TCNL. DIM. ALAIN VAZQUEZ LOMA |  | ENCARGADO DE LABORATORIO TECNOLOGICO CBBA. | LABORATORIO TECNOLOGICO CBBA. | 3-09350 | VENTILADOR DE TECHO MARCA: PANASONIC CON REGULADOR DE 5 VELOCIDADES. | Regular
2194 | UACBA | TCNL. DIM. ALAIN VAZQUEZ LOMA |  | ENCARGADO DE LABORATORIO TECNOLOGICO CBBA. | LABORATORIO TECNOLOGICO CBBA. | 3-10872 | PARLANTE ACTIVO INALAMBRICO MARCA: NOVIK, INCLUYE BATERIA ADICIONAL COLOR NEGRO Y RODAPIES.. | Regular
2195 | UACBA | TCNL. DIM. ALAIN VAZQUEZ LOMA |  | ENCARGADO DE LABORATORIO TECNOLOGICO CBBA. | LABORATORIO TECNOLOGICO CBBA. | 3-10553 | INTERCAMBIADOR DE CALOR MARCA EDIBON MODTICC UNIDAD BASE Y DE SERVICIO SIST. DE CONTROL INTERCAMBIADOR DE CALOR DE TUBOS Y CORAZA COMP. I7. | Regular
2196 | UACBA | TCNL. DIM. ALAIN VAZQUEZ LOMA |  | ENCARGADO DE LABORATORIO TECNOLOGICO CBBA. | LABORATORIO TECNOLOGICO CBBA. | 3-11918 | PLC, MARCA SIEMENS, MODELO S7-1200, CPU1212C, INCLUYE FUENTE DE ALIMENTACION 24 V/2.5 A ENTRADA: AC 120/230V. | Regular
2197 | UACBA | TCNL. DIM. ALAIN VAZQUEZ LOMA |  | ENCARGADO DE LABORATORIO TECNOLOGICO CBBA. | LABORATORIO TECNOLOGICO CBBA. | 3-10975 | PANEL SOLAR, MARCA KYOCERA, MODELO KC85T (PHOTOVOLTAIC), S/N: 06X5DH1325. | Regular
2198 | UACBA | TCNL. DIM. ALAIN VAZQUEZ LOMA |  | ENCARGADO DE LABORATORIO TECNOLOGICO CBBA. | LABORATORIO TECNOLOGICO CBBA. | 3-10851 | CAMPANA DE EXTRACCION EN PURO ACERO MARCA ZEHNDER LABTEC MODELO ZCINOX1000 | Regular
2199 | UACBA | TCNL. DIM. ALAIN VAZQUEZ LOMA |  | ENCARGADO DE LABORATORIO TECNOLOGICO CBBA. | LABORATORIO TECNOLOGICO CBBA. | 3-04889 | PROC. INTEL CORE 2 QUAD 2.66 GHZ,TM DG41RQ,RAM 4GB DDR2,HD 500 GB SATA,TV GEFORCE 1 GB PCI QUEM. Y LECTOR DVD LG,TECLADO GENIUS, MOUSE GENIUS. | Regular
2200 | UACBA | TCNL. DIM. ALAIN VAZQUEZ LOMA |  | ENCARGADO DE LABORATORIO TECNOLOGICO CBBA. | LABORATORIO TECNOLOGICO CBBA. | 3-05154 | PROC. INTEL CORE 2 QUAD 2.66 GHZ,TM DG41RQ,RAM 4GB DDR2,HD 500 GB SATA,TV GEFORCE 1 GB PCI QUEM. Y LECTOR DVD LG,TECLADO GENIUS, MOUSE GENIUS. | Regular
2201 | UACBA | TCNL. DIM. ALAIN VAZQUEZ LOMA |  | ENCARGADO DE LABORATORIO TECNOLOGICO CBBA. | LABORATORIO TECNOLOGICO CBBA. | 3-04890 | PROC. INTEL CORE 2 QUAD 2.66 GHZ,TM DG41RQ,RAM 4GB DDR2,HD 500 GB SATA,TV GEFORCE 1 GB PCI QUEM. Y LECTOR DVD LG,TECLADO GENIUS, MOUSE GENIUS. | Regular
2202 | UACBA | TCNL. DIM. ALAIN VAZQUEZ LOMA |  | ENCARGADO DE LABORATORIO TECNOLOGICO CBBA. | LABORATORIO TECNOLOGICO CBBA. | 3-04885 | PROC. INTEL CORE 2 QUAD 2.66 GHZ,TM DG41RQ,RAM 4GB DDR2,HD 500 GB SATA,TV GEFORCE 1 GB PCI QUEM. Y LECTOR DVD LG,TECLADO GENIUS, MOUSE GENIUS. | Regular
2203 | UACBA | TCNL. DIM. ALAIN VAZQUEZ LOMA |  | ENCARGADO DE LABORATORIO TECNOLOGICO CBBA. | LABORATORIO TECNOLOGICO CBBA. | 3-04875 | PROC. INTEL CORE 2 QUAD 2.66 GHZ,TM DG41RQ,RAM 4GB DDR2,HD 500 GB SATA,TV GEFORCE 1 GB PCI QUEM. Y LECTOR DVD LG,TECLADO GENIUS, MOUSE GENIUS. | Regular
2204 | UACBA | TCNL. DIM. ALAIN VAZQUEZ LOMA |  | ENCARGADO DE LABORATORIO TECNOLOGICO CBBA. | LABORATORIO TECNOLOGICO CBBA. | 3-04865 | MONITOR 18,5 LCDMARCA LG W1943C, N/S- 006NDXQE6954 (18) | Regular
2205 | UACBA | TCNL. DIM. ALAIN VAZQUEZ LOMA |  | ENCARGADO DE LABORATORIO TECNOLOGICO CBBA. | LABORATORIO TECNOLOGICO CBBA. | 3-04872 | MONITOR 18,5 LCDMARCA LG W1943C, N/S- 006NDSKE7326 (23) | Regular
2206 | UACBA | TCNL. DIM. ALAIN VAZQUEZ LOMA |  | ENCARGADO DE LABORATORIO TECNOLOGICO CBBA. | LABORATORIO TECNOLOGICO CBBA. | 3-04862 | MONITOR 18,5 LCDMARCA LG W1943C, N/S- 006NDNUE2895 (13) | Regular
2207 | UACBA | TCNL. DIM. ALAIN VAZQUEZ LOMA |  | ENCARGADO DE LABORATORIO TECNOLOGICO CBBA. | LABORATORIO TECNOLOGICO CBBA. | 3-04870 | MONITOR 18,5 LCDMARCA LG W1943C, N/S- 006NDMTE7667 (21) | Regular
2208 | UACBA | TCNL. DIM. ALAIN VAZQUEZ LOMA |  | ENCARGADO DE LABORATORIO TECNOLOGICO CBBA. | LABORATORIO TECNOLOGICO CBBA. | 3-04852 | MONITOR 18,5 LCDMARCA LG W1943C, N/S- 006NDXQAM386 (4) | Regular
2209 | UACBA | EDWARD ORLANDO CASTILLO PASTOR |  | ENCARGADO DE LABORATORIOS 23 DE MARZO | LABORATORIOS 23 DE MARZO | 3-09434 | CAMARA IR VICOM 700 TVL LENTE 3 6 MM S/N VMAR005128 FUENTE ESTABLZDA12VDC 1A.TRANS.PASIVO 1SOLO CANALTRANS.SENAL UTP CAT5/5EHASTA250 M. | Regular
2210 | UACBA | EDWARD ORLANDO CASTILLO PASTOR |  | ENCARGADO DE LABORATORIOS 23 DE MARZO | LABORATORIOS 23 DE MARZO | 3-09477 | CAMARA IR VICOM 700 TVL LENTE 3 6 MM S/N VMAR005127 FUENTE ESTABLZDA12VDC 1A.TRANS.PASIVO 1SOLO CANALTRANS.SENAL UTP CAT5/5EHASTA250 M. | Regular
2211 | UACBA | EDWARD ORLANDO CASTILLO PASTOR |  | ENCARGADO DE LABORATORIOS 23 DE MARZO | LABORATORIOS 23 DE MARZO | 3-09436 | CAMARA IR VICOM 700 TVL LENTE 3 6 MM S/N VMAR005129 FUENTE ESTABLZDA12VDC 1A.TRANS.PASIVO 1SOLO CANALTRANS.SENAL UTP CAT5/5EHASTA250 M. | Regular
2212 | UACBA | EDWARD ORLANDO CASTILLO PASTOR |  | ENCARGADO DE LABORATORIOS 23 DE MARZO | LABORATORIOS 23 DE MARZO | 3-09480 | CAMARA IR VICOM 700 TVL LENTE 3 6 MM S/N VMAR005123 FUENTE ESTABLZDA12VDC 1A.TRANS.PASIVO 1SOLO CANALTRANS.SENAL UTP CAT5/5EHASTA250 M. | Regular
2213 | UACBA | EDWARD ORLANDO CASTILLO PASTOR |  | ENCARGADO DE LABORATORIOS 23 DE MARZO | LABORATORIOS 23 DE MARZO | 3-09440 | CAMARA IR VICOM 700 TVL LENTE 3 6 MM S/N VMAR005122 FUENTE ESTABLZDA12VDC 1A.TRANS.PASIVO 1SOLO CANALTRANS.SENAL UTP CAT5/5EHASTA250 M. | Regular
2214 | UACBA | EDWARD ORLANDO CASTILLO PASTOR |  | ENCARGADO DE LABORATORIOS 23 DE MARZO | LABORATORIOS 23 DE MARZO | 3-09483 | CAMARA IR VICOM 700 TVL LENTE 3 6 MM S/N VMAR005121 FUENTE ESTABLZDA12VDC 1A.TRANS.PASIVO 1SOLO CANALTRANS.SENAL UTP CAT5/5EHASTA250 M. | Regular
2215 | UACBA | EDWARD ORLANDO CASTILLO PASTOR |  | ENCARGADO DE LABORATORIOS 23 DE MARZO | LABORATORIOS 23 DE MARZO | 3-09473 | CAMARA IR VICOM 700 TVL LENTE 3 6 MM S/N VDEC007744 FUENTE ESTABLZDA12VDC 1A.TRANS.PASIVO 1SOLO CANALTRANS.SENAL UTP CAT5/5EHASTA250 M. | Regular
2216 | UACBA | EDWARD ORLANDO CASTILLO PASTOR |  | ENCARGADO DE LABORATORIOS 23 DE MARZO | LABORATORIOS 23 DE MARZO | 3-09443 | CAMARA IR VICOM 700 TVL LENTE 3 6 MM S/N VDEC007739 FUENTE ESTABLZDA12VDC 1A.TRANS.PASIVO 1SOLO CANALTRANS.SENAL UTP CAT5/5EHASTA250 M. | Regular
2217 | UACBA | EDWARD ORLANDO CASTILLO PASTOR |  | ENCARGADO DE LABORATORIOS 23 DE MARZO | LABORATORIOS 23 DE MARZO | 3-05135 | SWITCH 3 COM ADMINISTRABLE CAPA 3 10/100/1000BASE T CON CALIDAD DE SERVICIO DE VOZ 16 PUERTOS GIGABIT 4 SPF | Regular
2218 | UACBA | EDWARD ORLANDO CASTILLO PASTOR |  | ENCARGADO DE LABORATORIOS 23 DE MARZO | LABORATORIOS 23 DE MARZO | 3-05134 | FIREWALL JUNIPER SSG 140 SB N/S-0185032010000908 | Regular
2219 | UACBA | EDWARD ORLANDO CASTILLO PASTOR |  | ENCARGADO DE LABORATORIOS 23 DE MARZO | LABORATORIOS 23 DE MARZO | 3-06404 | PROYECTOREPSON S12+,POWERLITELUMENES 2800HRS.VIDA 5000,S/N PSPF360220L,CONTROL 154720001,CD,CABLE USB CB2 2109210,CABLEVGA,MALETIN EPSON NEGRO. | Regular
2220 | UACBA | EDWARD ORLANDO CASTILLO PASTOR |  | ENCARGADO DE LABORATORIOS 23 DE MARZO | LABORATORIOS 23 DE MARZO | 3-05192 | PROYECTOREPSON S12+,POWERLITELUMENES 2800HRS.VIDA 5000,S/N PSPF2Z0598L,CONTROL 154720001,CD,CABLE USB CB2 2109210,CABLEVGA,MALETIN EPSON NEGRO. | Regular
2221 | UACBA | EDWARD ORLANDO CASTILLO PASTOR |  | ENCARGADO DE LABORATORIOS 23 DE MARZO | LABORATORIOS 23 DE MARZO | 3-05195 | PROYECTOREPSON S12+,POWERLITELUMENES 2800HRS.VIDA 5000,S/N PSPF2Z0570L,CONTROL 154720001,CD,CABLE USB CB2 2109210,CABLEVGA,MALETIN EPSON NEGRO. | Regular
2222 | UACBA | EDWARD ORLANDO CASTILLO PASTOR |  | ENCARGADO DE LABORATORIOS 23 DE MARZO | LABORATORIOS 23 DE MARZO | 3-06654 | PROYECTOREPSON S12+,POWERLITELUMENES 2800HRS.VIDA 5000,S/N PSPF365071L,CONTROL 154720001,CD,CABLE USB CB2 2109210,CABLEVGA,MALETIN EPSON NEGRO. | Regular
2223 | UACBA | EDWARD ORLANDO CASTILLO PASTOR |  | ENCARGADO DE LABORATORIOS 23 DE MARZO | LABORATORIOS 23 DE MARZO | 3-10275 | PROYECTOREPSON S12+,POWERLITELUMENES 2800HRS.VIDA 5000,S/N PSPF2Z0187L,CONTROL 154720001,CD,CABLE USB CB2 2109210,CABLEVGA,MALETIN EPSON NEGRO. | Regular
2224 | UACBA | EDWARD ORLANDO CASTILLO PASTOR |  | ENCARGADO DE LABORATORIOS 23 DE MARZO | LABORATORIOS 23 DE MARZO | 3-05191 | PROYECTOR EPSON S12+,POWERLITELUMENES 2800 HRS.VIDA 5000,S/N PSPF365073L,CONTROL EPSON 154720001,CD,CABLE USB,CABLE VGA,MALETIN EPSON NEGRO. | Regular
2225 | UACBA | EDWARD ORLANDO CASTILLO PASTOR |  | ENCARGADO DE LABORATORIOS 23 DE MARZO | LABORATORIOS 23 DE MARZO | 3-07090 | PROYECTOR EPSON POWERLITE S18 DE 3000 LUMENES,S/N TUAK4403594,CONT. REMOTO159917600, CABLE USB CB2 2109210, CABLE VGA Y PODER. | Regular
2226 | UACBA | EDWARD ORLANDO CASTILLO PASTOR |  | ENCARGADO DE LABORATORIOS 23 DE MARZO | LABORATORIOS 23 DE MARZO | 3-08309 | PROYECTOR EPSON POWERLITE S18 DE 3000 LUMENES,S/N TUAK4403568,CONT. REMOTO159917600, CABLE USB CB2 2109210, CABLE VGA Y PODER. | Regular
2227 | UACBA | EDWARD ORLANDO CASTILLO PASTOR |  | ENCARGADO DE LABORATORIOS 23 DE MARZO | LABORATORIOS 23 DE MARZO | 3-06652 | PROYECTOR EPSON POWERLITE S18 DE 3000 LUMENES,S/N TUAK4403548,CONT. REMOTO159917600, CABLE USB CB2 2109210, CABLE VGA Y PODER. | Regular
2228 | UACBA | EDWARD ORLANDO CASTILLO PASTOR |  | ENCARGADO DE LABORATORIOS 23 DE MARZO | LABORATORIOS 23 DE MARZO | 3-06233 | PROYECTOR EPSON POWERLITE S18 DE 3000 LUMENES,S/N TUAK4403498,CONT. REMOTO159917600, CABLE USB CB2 2109210, CABLE VGA Y PODER. | Regular
2229 | UACBA | EDWARD ORLANDO CASTILLO PASTOR |  | ENCARGADO DE LABORATORIOS 23 DE MARZO | LABORATORIOS 23 DE MARZO | 3-06549 | PROYECTOR EPSON POWERLITE S18 DE 3000 LUMENES,S/N TUAK4402871,CONT. REMOTO159917600, CABLE USB CB2 2109210, CABLE VGA Y PODER. | Regular
2230 | UACBA | EDWARD ORLANDO CASTILLO PASTOR |  | ENCARGADO DE LABORATORIOS 23 DE MARZO | LABORATORIOS 23 DE MARZO | 3-05332 | PROYECTOR EPSON POWERLITE X24+ S/N VA9K5301583 MOD.H553A ADAPTADOR WIFI MOD.WN7512BEP S/N 64EB8CC02401 CABLES:PODER USB USBCB2 2109210 CONTROL REMOTO. | Regular
2231 | UACBA | EDWARD ORLANDO CASTILLO PASTOR |  | ENCARGADO DE LABORATORIOS 23 DE MARZO | LABORATORIOS 23 DE MARZO | 3-06334 | PROYECTOR EPSON POWERLITE X24+ S/N VA9K5301528 MOD.H553A ADAPTADOR WIFI MOD.WN7512BEP S/N 64EB8CC02580 CABLES:PODER USB USBCB2 2109210 CONTROL REMOTO. | Regular
2232 | UACBA | EDWARD ORLANDO CASTILLO PASTOR |  | ENCARGADO DE LABORATORIOS 23 DE MARZO | LABORATORIOS 23 DE MARZO | 3-06622 | PROYECTOR EPSON POWERLITE X24+ S/N VA9K5301525 MOD.H553A ADAPTADOR WIFI MOD.WN7512BEP S/N 64EB8CC01E2D CABLES:PODER USB USBCB2 2109210 CONTROL REMOTO. | Regular
2233 | UACBA | EDWARD ORLANDO CASTILLO PASTOR |  | ENCARGADO DE LABORATORIOS 23 DE MARZO | LABORATORIOS 23 DE MARZO | 3-05711 | PROYECTOR EPSON POWERLITE X24+ S/N VA9K5301520 MOD.H553A ADAPTADOR WIFI MOD.WN7512BEP S/N 64EB8CC0213C CABLES:PODER USB USBCB2 2109210 CONTROL REMOTO. | Regular
2234 | UACBA | EDWARD ORLANDO CASTILLO PASTOR |  | ENCARGADO DE LABORATORIOS 23 DE MARZO | LABORATORIOS 23 DE MARZO | 3-05461 | PROYECTOR EPSON POWERLITE X24+ S/N VA9K5100379 .H553A ADAPTADOR WIFI .WN7512BEP S/N 64EB8CBF15C9 CABLES:PODER VGA YUSB USBCB2 2109210 CONTROL REMOTO. | Regular
2235 | UACBA | EDWARD ORLANDO CASTILLO PASTOR |  | ENCARGADO DE LABORATORIOS 23 DE MARZO | LABORATORIOS 23 DE MARZO | 3-07121 | PROYECTOR EPSON POWERLITE X24+ S/N VA9K5100293 .H553A ADAPTADOR WIFI .WN7512BEP S/N 64EB8CBF10D3 CABLES:PODER VGA YUSB USBCB2 2109210 CONTROL REMOTO. | Regular
2236 | UACBA | EDWARD ORLANDO CASTILLO PASTOR |  | ENCARGADO DE LABORATORIOS 23 DE MARZO | LABORATORIOS 23 DE MARZO | 3-05403 | PROYECTOR EPSON POWERLITE X24+ S/N VA9K5100382 .H553A ADAPTADOR WIFI .WN7512BEP S/N 64EB8CBF26B9 CABLES:PODER VGA YUSB USBCB2 2109210 CONTROL REMOTO. | Regular
2237 | UACBA | EDWARD ORLANDO CASTILLO PASTOR |  | ENCARGADO DE LABORATORIOS 23 DE MARZO | LABORATORIOS 23 DE MARZO | 3-02139 | LAPTOP HP COREI7 MOD. ENVY 15-J052NR S/N 5CG3422W1X, RAM 8GB, D.D. 1 TB PANTALLA 15,6' T.RED 100/1000, CARGADOR HP ORIGINAL. | Regular
2238 | UACBA | EDWARD ORLANDO CASTILLO PASTOR |  | ENCARGADO DE LABORATORIOS 23 DE MARZO | LABORATORIOS 23 DE MARZO | 3-05138 | SERVIDOR P4 2.93 GB. DP 35 INTEL RAM DDR2 2 GB HDD SATA 500 GB. TJTA DE VIDEO PCI 256 MB. SONIDO 3 D FAX RED MONITOR LCD 17' LG N/S-908NDEZ7L396 | Regular
2239 | UACBA | EDWARD ORLANDO CASTILLO PASTOR |  | ENCARGADO DE LABORATORIOS 23 DE MARZO | LABORATORIOS 23 DE MARZO | 3-05124 | PROC. C2D INTEL 3.06 GHZ T.M. DP35DP,RAM 2GB DDR2 ,HD 500GB,T.V. 1GB, CASE DELUX S/N:SOF28716,GRABADOR LG,TECLADO,MOUSE. | Regular
2240 | UACBA | EDWARD ORLANDO CASTILLO PASTOR |  | ENCARGADO DE LABORATORIOS 23 DE MARZO | LABORATORIOS 23 DE MARZO | 3-05127 | MONITOR SAMSUNG-18,5 S/N:YC5OH9LZ406137, CABLE DE PODER | Regular
2241 | UACBA | EDWARD ORLANDO CASTILLO PASTOR |  | ENCARGADO DE LABORATORIOS 23 DE MARZO | LABORATORIOS 23 DE MARZO | 3-05174 | DVR DAHUA 16 CANALES SALIDA 1TV BNC 1 VGA GRABACION H.264 VISUALIZACIONXRED DD2TB S/N 1B0107DPALA057R ADAPTADOR C.REMOTO MOUSE CAB.SATA | Regular
2242 | UACBA | EDWARD ORLANDO CASTILLO PASTOR |  | ENCARGADO DE LABORATORIOS 23 DE MARZO | LABORATORIOS 23 DE MARZO | 3-10337 | ANTENA WIRELESS-NETWORKING-MANAGEMENTSEGURITY MARCA: TROPOS MODELO: 5110 N/S- 13067 | Regular
2243 | UACBA | ING. DUSSAN LUDWIG POQUECHOQUE ORTEGA |  | ENCARGADO DE LABORATORIOS DE SIST. ELECTRONICOS | LABORATORIOS DE SIST. ELECTRONICOS | 54553 | PUNTA DE PRUEBA LOGICA MARCA GWINSTEK MOD. GLP-1A0000 S/N WO160058 (MANUAL) | Regular
2244 | UACBA | ING. DUSSAN LUDWIG POQUECHOQUE ORTEGA |  | ENCARGADO DE LABORATORIOS DE SIST. ELECTRONICOS | LABORATORIOS DE SIST. ELECTRONICOS | 3-00407 | PUNTA DE PRUEBA LOGICA MARCA GWINSTEK MOD. GLP-1A0000 S/NWO160096 (MANUAL) | Regular
2245 | UACBA | ING. DUSSAN LUDWIG POQUECHOQUE ORTEGA |  | ENCARGADO DE LABORATORIOS DE SIST. ELECTRONICOS | LABORATORIOS DE SIST. ELECTRONICOS | 3-00408 | PUNTA DE PRUEBA LOGICA MARCA GWINSTEK MOD. GLP-1A0000 S/NWO160087 (MANUAL) | Regular
2246 | UACBA | ING. DUSSAN LUDWIG POQUECHOQUE ORTEGA |  | ENCARGADO DE LABORATORIOS DE SIST. ELECTRONICOS | LABORATORIOS DE SIST. ELECTRONICOS | 54554 | PUNTA DE PRUEBA LOGICA MARCA GWINSTEK MOD. GLP-1A0000 S/N WO160067 (MANUAL) | Regular
2247 | UACBA | ING. DUSSAN LUDWIG POQUECHOQUE ORTEGA |  | ENCARGADO DE LABORATORIOS DE SIST. ELECTRONICOS | LABORATORIOS DE SIST. ELECTRONICOS | 3-00406 | PUNTA DE PRUEBA LOGICA MARCA GWINSTEK MOD. GLP-1A0000 S/N WO160085 (MANUAL) | Regular
2248 | UACBA | ING. DUSSAN LUDWIG POQUECHOQUE ORTEGA |  | ENCARGADO DE LABORATORIOS DE SIST. ELECTRONICOS | LABORATORIOS DE SIST. ELECTRONICOS | 52642 | EQUIPO TECLADO MATRICIAL: MODELO MATRIX | Regular
2249 | UACBA | ING. DUSSAN LUDWIG POQUECHOQUE ORTEGA |  | ENCARGADO DE LABORATORIOS DE SIST. ELECTRONICOS | LABORATORIOS DE SIST. ELECTRONICOS | 52645 | EQUIPO TECLADO MATRICIAL: MODELO MATRIX | Regular
2250 | UACBA | ING. DUSSAN LUDWIG POQUECHOQUE ORTEGA |  | ENCARGADO DE LABORATORIOS DE SIST. ELECTRONICOS | LABORATORIOS DE SIST. ELECTRONICOS | 52644 | EQUIPO TECLADO MATRICIAL: MODELO MATRIX | Regular
2251 | UACBA | ING. DUSSAN LUDWIG POQUECHOQUE ORTEGA |  | ENCARGADO DE LABORATORIOS DE SIST. ELECTRONICOS | LABORATORIOS DE SIST. ELECTRONICOS | 52643 | EQUIPO TECLADO MATRICIAL: MODELO MATRIX | Regular
2252 | UACBA | ING. DUSSAN LUDWIG POQUECHOQUE ORTEGA |  | ENCARGADO DE LABORATORIOS DE SIST. ELECTRONICOS | LABORATORIOS DE SIST. ELECTRONICOS | 52641 | EQUIPO MOTOR DE ROTACION CONTINUA SERVO, MARCA POLULO | Regular
2253 | UACBA | ING. DUSSAN LUDWIG POQUECHOQUE ORTEGA |  | ENCARGADO DE LABORATORIOS DE SIST. ELECTRONICOS | LABORATORIOS DE SIST. ELECTRONICOS | 52640 | EQUIPO MOTOR DE ROTACION CONTINUA SERVO, MARCA POLULO | Regular
2254 | UACBA | ING. DUSSAN LUDWIG POQUECHOQUE ORTEGA |  | ENCARGADO DE LABORATORIOS DE SIST. ELECTRONICOS | LABORATORIOS DE SIST. ELECTRONICOS | 52639 | EQUIPO MOTOR DE ROTACION CONTINUA SERVO, MARCA POLULO | Regular
2255 | UACBA | ING. DUSSAN LUDWIG POQUECHOQUE ORTEGA |  | ENCARGADO DE LABORATORIOS DE SIST. ELECTRONICOS | LABORATORIOS DE SIST. ELECTRONICOS | 52638 | EQUIPO MOTOR DE ROTACION CONTINUA SERVO, MARCA POLULO | Regular
2256 | UACBA | ING. DUSSAN LUDWIG POQUECHOQUE ORTEGA |  | ENCARGADO DE LABORATORIOS DE SIST. ELECTRONICOS | LABORATORIOS DE SIST. ELECTRONICOS | 52649 | EQUIPO TARJETA ARDUINO UNO MEGA ADK ANDROID MODELO MEGA ADK ANDROID | Regular
2257 | UACBA | ING. DUSSAN LUDWIG POQUECHOQUE ORTEGA |  | ENCARGADO DE LABORATORIOS DE SIST. ELECTRONICOS | LABORATORIOS DE SIST. ELECTRONICOS | 52648 | EQUIPO TARJETA ARDUINO UNO MEGA ADK ANDROID MODELO MEGA ADK ANDROID | Regular
2258 | UACBA | ING. DUSSAN LUDWIG POQUECHOQUE ORTEGA |  | ENCARGADO DE LABORATORIOS DE SIST. ELECTRONICOS | LABORATORIOS DE SIST. ELECTRONICOS | 52647 | EQUIPO TARJETA ARDUINO UNO MEGA ADK ANDROID MODELO MEGA ADK ANDROID | Regular
2259 | UACBA | ING. DUSSAN LUDWIG POQUECHOQUE ORTEGA |  | ENCARGADO DE LABORATORIOS DE SIST. ELECTRONICOS | LABORATORIOS DE SIST. ELECTRONICOS | 52646 | EQUIPO TARJETA ARDUINO UNO MEGA ADK ANDROID MODELO MEGA ADK ANDROID | Regular
2260 | UACBA | ING. DUSSAN LUDWIG POQUECHOQUE ORTEGA |  | ENCARGADO DE LABORATORIOS DE SIST. ELECTRONICOS | LABORATORIOS DE SIST. ELECTRONICOS | 48441 | PROTOBOARDS | Regular
2261 | UACBA | ING. DUSSAN LUDWIG POQUECHOQUE ORTEGA |  | ENCARGADO DE LABORATORIOS DE SIST. ELECTRONICOS | LABORATORIOS DE SIST. ELECTRONICOS | 3-00430 | KID DE ENTRENAMIENTO PARA ELECTRONICA DIGITAL MM-8000 | Regular
2262 | UACBA | ING. DUSSAN LUDWIG POQUECHOQUE ORTEGA |  | ENCARGADO DE LABORATORIOS DE SIST. ELECTRONICOS | LABORATORIOS DE SIST. ELECTRONICOS | 3-06580 | CAST ALUMINUM REFLECTOR, GRID ANTENA DE 5.8 GHZ 27 DBI DIE, MARCA HYPERLINK. | Regular
2263 | UACBA | ING. DUSSAN LUDWIG POQUECHOQUE ORTEGA |  | ENCARGADO DE LABORATORIOS DE SIST. ELECTRONICOS | LABORATORIOS DE SIST. ELECTRONICOS | 3-06581 | CAST ALUMINUM REFLECTOR, GRID ANTENA DE 5.8 GHZ 27 DBI DIE, MARCA HYPERLINK | Regular
2264 | UACBA | ING. DUSSAN LUDWIG POQUECHOQUE ORTEGA |  | ENCARGADO DE LABORATORIOS DE SIST. ELECTRONICOS | LABORATORIOS DE SIST. ELECTRONICOS | 3-00332 | FUENTE DE ALIMENT BK PRESICION 1670A 1 FUENTE VARIABLE DE 0 A 30 VSC Y CORRIENTE DE 0 A 3A 1 FUENTE FIJA DE 12 VDC 1 FUENTE FIJA DE 5 VDC S/N961307248 | Regular
2265 | UACBA | ING. DUSSAN LUDWIG POQUECHOQUE ORTEGA |  | ENCARGADO DE LABORATORIOS DE SIST. ELECTRONICOS | LABORATORIOS DE SIST. ELECTRONICOS | 3-00333 | FUENTE DE ALIMENT BK PRESICION 1670A 1 FUENTE VARIABLE DE 0 A 30 VSC Y CORRIENTE DE 0 A 3A 1 FUENTE FIJA DE 12 VDC 1 FUENTE FIJA DE 5 VDC S/N961307247 | Regular
2266 | UACBA | ING. DUSSAN LUDWIG POQUECHOQUE ORTEGA |  | ENCARGADO DE LABORATORIOS DE SIST. ELECTRONICOS | LABORATORIOS DE SIST. ELECTRONICOS | 3-00334 | FUENTE DE ALIMENT BK PRESICION 1670A 1 FUENTE VARIABLE DE 0 A 30 VSC Y CORRIENTE DE 0 A 3A 1 FUENTE FIJA DE 12 VDC 1 FUENTE FIJA DE 5 VDC S/N961307238 | Regular
2267 | UACBA | ING. DUSSAN LUDWIG POQUECHOQUE ORTEGA |  | ENCARGADO DE LABORATORIOS DE SIST. ELECTRONICOS | LABORATORIOS DE SIST. ELECTRONICOS | 3-00331 | FUENTE DE ALIMENT BK PRESICION 1670A 1 FUENTE VARIABLE DE 0 A 30 VSC Y CORRIENTE DE 0 A 3A 1 FUENTE FIJA DE 12 VDC 1 FUENTE FIJA DE 5 VDC S/N961307237 | Regular
2268 | UACBA | ING. DUSSAN LUDWIG POQUECHOQUE ORTEGA |  | ENCARGADO DE LABORATORIOS DE SIST. ELECTRONICOS | LABORATORIOS DE SIST. ELECTRONICOS | 3-05563 | EQUIPO PARA ESTUDIO LEY OHM MARCA VENTUS, PROCEDENCIA ESPAðA, FUENTE DE ALIMENTACION,PUENTE CON 6 HILOS,2 MULTIMETROS DIGITALES, JUEGOS DE CABLES. | Regular
2269 | UACBA | ING. DUSSAN LUDWIG POQUECHOQUE ORTEGA |  | ENCARGADO DE LABORATORIOS DE SIST. ELECTRONICOS | LABORATORIOS DE SIST. ELECTRONICOS | 3-05561 | EQUIPO PARA ESTUDIO LEY OHM MARCA VENTUS, PROCEDENCIA ESPAðA, FUENTE DE ALIMENTACION,PUENTE CON 6 HILOS,2 MULTIMETROS DIGITALES, JUEGOS DE CABLES. | Regular
2270 | UACBA | ING. DUSSAN LUDWIG POQUECHOQUE ORTEGA |  | ENCARGADO DE LABORATORIOS DE SIST. ELECTRONICOS | LABORATORIOS DE SIST. ELECTRONICOS | 3-06593 | MONO POSTE FIJO DE 6 METROS, CON SOPORTE DE ANTENAS Y ESCALERILLA DE ACCESO. | Regular
2271 | UACBA | ING. DUSSAN LUDWIG POQUECHOQUE ORTEGA |  | ENCARGADO DE LABORATORIOS DE SIST. ELECTRONICOS | LABORATORIOS DE SIST. ELECTRONICOS | 3-10847 | DISTANCIOMETRO MEDIDOR LASER DE DISTANCIA MARCA LASER LINER MOD. DISTANCE MADE POCKET S/N 17041416 | Regular
2272 | UACBA | ING. DUSSAN LUDWIG POQUECHOQUE ORTEGA |  | ENCARGADO DE LABORATORIOS DE SIST. ELECTRONICOS | LABORATORIOS DE SIST. ELECTRONICOS | 3-10845 | DISTANCIOMETRO MEDIDOR LASER DE DISTANCIA MARCA LASER LINER MOD. DISTANCE MADE POCKET S/N 17041407 | Regular
2273 | UACBA | ING. DUSSAN LUDWIG POQUECHOQUE ORTEGA |  | ENCARGADO DE LABORATORIOS DE SIST. ELECTRONICOS | LABORATORIOS DE SIST. ELECTRONICOS | 3-10846 | DISTANCIOMETRO MEDIDOR LASER DE DISTANCIA MARCA LASER LINER MOD. DISTANCE MADE POCKET S/N 17041371 | Regular
2274 | UACBA | ING. DUSSAN LUDWIG POQUECHOQUE ORTEGA |  | ENCARGADO DE LABORATORIOS DE SIST. ELECTRONICOS | LABORATORIOS DE SIST. ELECTRONICOS | 3-04521 | EXTINTOR TIPO ABC CAP. 6 KGRS. FANACIN S/N 10536 | Regular
2275 | UACBA | ING. DUSSAN LUDWIG POQUECHOQUE ORTEGA |  | ENCARGADO DE LABORATORIOS DE SIST. ELECTRONICOS | LABORATORIOS DE SIST. ELECTRONICOS | 3-00427 | TRAINER CON GENERADORES DE SEðALES ELENCO N/S- XK-150 | Regular
2276 | UACBA | ING. DUSSAN LUDWIG POQUECHOQUE ORTEGA |  | ENCARGADO DE LABORATORIOS DE SIST. ELECTRONICOS | LABORATORIOS DE SIST. ELECTRONICOS | 3-00410 | TRAINER DE TELECOMUNICACIONES POCATEC N/S- 3010C | Regular
2277 | UACBA | ING. DUSSAN LUDWIG POQUECHOQUE ORTEGA |  | ENCARGADO DE LABORATORIOS DE SIST. ELECTRONICOS | LABORATORIOS DE SIST. ELECTRONICOS | 3-10339 | MULTIMETRO DIGITAL | Regular
2278 | UACBA | ING. DUSSAN LUDWIG POQUECHOQUE ORTEGA |  | ENCARGADO DE LABORATORIOS DE SIST. ELECTRONICOS | LABORATORIOS DE SIST. ELECTRONICOS | 3-10841 | MULTIMETRO DIGITAL MARCA HT, MODELO HT 62. | Regular
2279 | UACBA | ING. DUSSAN LUDWIG POQUECHOQUE ORTEGA |  | ENCARGADO DE LABORATORIOS DE SIST. ELECTRONICOS | LABORATORIOS DE SIST. ELECTRONICOS | 3-10840 | MULTIMETRO DIGITAL MARCA HT, MODELO HT 62. | Regular
2280 | UACBA | ING. DUSSAN LUDWIG POQUECHOQUE ORTEGA |  | ENCARGADO DE LABORATORIOS DE SIST. ELECTRONICOS | LABORATORIOS DE SIST. ELECTRONICOS | 3-10839 | MULTIMETRO DIGITAL MARCA HT, MODELO HT 62. | Regular
2281 | UACBA | ING. DUSSAN LUDWIG POQUECHOQUE ORTEGA |  | ENCARGADO DE LABORATORIOS DE SIST. ELECTRONICOS | LABORATORIOS DE SIST. ELECTRONICOS | 3-10838 | MULTIMETRO DIGITAL MARCA HT, MODELO HT 62. | Regular
2282 | UACBA | ING. DUSSAN LUDWIG POQUECHOQUE ORTEGA |  | ENCARGADO DE LABORATORIOS DE SIST. ELECTRONICOS | LABORATORIOS DE SIST. ELECTRONICOS | 3-10837 | MULTIMETRO DIGITAL MARCA HT, MODELO HT 62. | Regular
2283 | UACBA | ING. DUSSAN LUDWIG POQUECHOQUE ORTEGA |  | ENCARGADO DE LABORATORIOS DE SIST. ELECTRONICOS | LABORATORIOS DE SIST. ELECTRONICOS | 3-10836 | MULTIMETRO DIGITAL MARCA HT, MODELO HT 62. | Regular
2284 | UACBA | ING. DUSSAN LUDWIG POQUECHOQUE ORTEGA |  | ENCARGADO DE LABORATORIOS DE SIST. ELECTRONICOS | LABORATORIOS DE SIST. ELECTRONICOS | 48417 | RELAY TERMICO REGULABLE | Regular
2285 | UACBA | ING. DUSSAN LUDWIG POQUECHOQUE ORTEGA |  | ENCARGADO DE LABORATORIOS DE SIST. ELECTRONICOS | LABORATORIOS DE SIST. ELECTRONICOS | 48410 | R-AM-1C- TRANSMISOR DE RADIO AM. | Regular
2286 | UACBA | ING. DUSSAN LUDWIG POQUECHOQUE ORTEGA |  | ENCARGADO DE LABORATORIOS DE SIST. ELECTRONICOS | LABORATORIOS DE SIST. ELECTRONICOS | 3-00412 | GENERADOR DE SEðALES BK PRESICION 4010A 2MHZ S/N 40101057405110678 MANUAL 1 CABLE CON TERMINACION PARA TTL/CMOS Y TIPO PINZA 1 CABLE PODER | Regular
2287 | UACBA | ING. DUSSAN LUDWIG POQUECHOQUE ORTEGA |  | ENCARGADO DE LABORATORIOS DE SIST. ELECTRONICOS | LABORATORIOS DE SIST. ELECTRONICOS | 3-00411 | GENERADOR DE SEðALES BK PRESICION 4010A 2MHZ S/N 40101057405110677 MANUAL 1 CABLE CON TERMINACION PARA TTL/CMOS Y TIPO PINZA 1 CABLE PODER | Regular
2288 | UACBA | ING. DUSSAN LUDWIG POQUECHOQUE ORTEGA |  | ENCARGADO DE LABORATORIOS DE SIST. ELECTRONICOS | LABORATORIOS DE SIST. ELECTRONICOS | 3-00415 | GENERADOR DE SEðALES BK PRESICION 4010A 2MHZ S/N 221E12106 MANUAL 1 CABLE CON TERMINACION PARA TTL/CMOS Y TIPO PINZA 1 CABLE PODER | Regular
2289 | UACBA | ING. DUSSAN LUDWIG POQUECHOQUE ORTEGA |  | ENCARGADO DE LABORATORIOS DE SIST. ELECTRONICOS | LABORATORIOS DE SIST. ELECTRONICOS | 3-00414 | GENERADOR DE SEðALES BK PRESICION 4010A 2MHZ S/N 221E12105 MANUAL 1 CABLE CON TERMINACION PARA TTL/CMOS Y TIPO PINZA 1 CABLE PODER | Regular
2290 | UACBA | ING. DUSSAN LUDWIG POQUECHOQUE ORTEGA |  | ENCARGADO DE LABORATORIOS DE SIST. ELECTRONICOS | LABORATORIOS DE SIST. ELECTRONICOS | 3-00416 | GENERADOR DE FUNCIONES CON 5 DIGITOS 4 MHZ, MARC BK PRESCISION MOD. 4003A, | Regular
2291 | UACBA | ING. DUSSAN LUDWIG POQUECHOQUE ORTEGA |  | ENCARGADO DE LABORATORIOS DE SIST. ELECTRONICOS | LABORATORIOS DE SIST. ELECTRONICOS | 3-00413 | GENERADOR DE FUNCIONES CON 5 DIGITOS 4 MHZ, MARC BK PRESCISION MOD. 4003A, | Regular
2292 | UACBA | ING. DUSSAN LUDWIG POQUECHOQUE ORTEGA |  | ENCARGADO DE LABORATORIOS DE SIST. ELECTRONICOS | LABORATORIOS DE SIST. ELECTRONICOS | 3-00420 | GENERADOR DE FUNCIONES | Regular
2293 | UACBA | ING. DUSSAN LUDWIG POQUECHOQUE ORTEGA |  | ENCARGADO DE LABORATORIOS DE SIST. ELECTRONICOS | LABORATORIOS DE SIST. ELECTRONICOS | 3-10529 | APARATO DE MILLIKAN, MARCA IEC , PROCEDENCIA AUSTRALIANA, CRONOMETRO DIGITAL QUANTUM, VOLTIMETRO DIGITAL MCP, CABLE CON BABANAS DE 50CM. | Regular
2294 | UACBA | ING. DUSSAN LUDWIG POQUECHOQUE ORTEGA |  | ENCARGADO DE LABORATORIOS DE SIST. ELECTRONICOS | LABORATORIOS DE SIST. ELECTRONICOS | 3-10528 | APARATO DE MILLIKAN, MARCA IEC , PROCEDENCIA AUSTRALIANA, CRONOMETRO DIGITAL QUANTUM, VOLTIMETRO DIGITAL MCP, CABLE CON BABANAS DE 50CM. | Regular
2295 | UACBA | ING. DUSSAN LUDWIG POQUECHOQUE ORTEGA |  | ENCARGADO DE LABORATORIOS DE SIST. ELECTRONICOS | LABORATORIOS DE SIST. ELECTRONICOS | 3-00431 | FUENTE SIMETRICA REGULABLE DE 0-30V N/S- | Regular
2296 | UACBA | ING. DUSSAN LUDWIG POQUECHOQUE ORTEGA |  | ENCARGADO DE LABORATORIOS DE SIST. ELECTRONICOS | LABORATORIOS DE SIST. ELECTRONICOS | 46072 | GRABADOR DE MICROCONTROLADOR ATEMEL | Regular
2297 | UACBA | ING. DUSSAN LUDWIG POQUECHOQUE ORTEGA |  | ENCARGADO DE LABORATORIOS DE SIST. ELECTRONICOS | LABORATORIOS DE SIST. ELECTRONICOS | 46071 | GRABADOR DE MICROCONTROLADOR ATEMEL | Regular
2298 | UACBA | ING. DUSSAN LUDWIG POQUECHOQUE ORTEGA |  | ENCARGADO DE LABORATORIOS DE SIST. ELECTRONICOS | LABORATORIOS DE SIST. ELECTRONICOS | 46070 | GRABADOR DE MICROCONTROLADOR ATEMEL | Regular
2299 | UACBA | ING. DUSSAN LUDWIG POQUECHOQUE ORTEGA |  | ENCARGADO DE LABORATORIOS DE SIST. ELECTRONICOS | LABORATORIOS DE SIST. ELECTRONICOS | 3-11919 | PLC, MARCA SIEMENS, MODELO S7-1200, CPU1212C, INCLUYE FUENTE DE ALIMENTACION 24 V/2.5 A ENTRADA: AC 120/230V. | Regular
2300 | UACBA | ING. DUSSAN LUDWIG POQUECHOQUE ORTEGA |  | ENCARGADO DE LABORATORIOS DE SIST. ELECTRONICOS | LABORATORIOS DE SIST. ELECTRONICOS | 3-00426 | ENTRENADOR BASICO DE ELECTRONICA EP-500 | Regular
2301 | UACBA | ING. DUSSAN LUDWIG POQUECHOQUE ORTEGA |  | ENCARGADO DE LABORATORIOS DE SIST. ELECTRONICOS | LABORATORIOS DE SIST. ELECTRONICOS | 3-00340 | ENTRENADOR DE FIBRA OPTICA ACT 2 FIBER OPTIC LAB MODULE 1 RADIO COBY 1 FIBER POLISHING KIT 6 TEST LEADS CUSTOM SET 4 LETS AUDIO 5 M CABLE FIBER DUPLEX | Regular
2302 | UACBA | ING. DUSSAN LUDWIG POQUECHOQUE ORTEGA |  | ENCARGADO DE LABORATORIOS DE SIST. ELECTRONICOS | LABORATORIOS DE SIST. ELECTRONICOS | 3-10842 | FUENTES DE ALIMENTACION SIMETRICA, MARCA PEAKTECH, MODELO 6145, PROCEDENCIA ALEMANA, S/N1702165131. | Regular
2303 | UACBA | ING. DUSSAN LUDWIG POQUECHOQUE ORTEGA |  | ENCARGADO DE LABORATORIOS DE SIST. ELECTRONICOS | LABORATORIOS DE SIST. ELECTRONICOS | 3-10843 | FUENTES DE ALIMENTACION SIMETRICA, MARCA PEAKTECH, MODELO 6145, PROCEDENCIA ALEMANA, S/N1610161776. | Regular
2304 | UACBA | ING. DUSSAN LUDWIG POQUECHOQUE ORTEGA |  | ENCARGADO DE LABORATORIOS DE SIST. ELECTRONICOS | LABORATORIOS DE SIST. ELECTRONICOS | 3-10844 | FUENTES DE ALIMENTACION SIMETRICA, MARCA PEAKTECH, MODELO 6145, PROCEDENCIA ALEMANA, S/N1609157903. | Regular
2305 | UACBA | ING. DUSSAN LUDWIG POQUECHOQUE ORTEGA |  | ENCARGADO DE LABORATORIOS DE SIST. ELECTRONICOS | LABORATORIOS DE SIST. ELECTRONICOS | 3-06587 | PARABOLIC DISH 30DBI DUAL POL. RANGO DE FRECUENCIA 4.9 A 5.9 GHZ, MARCA UBIQUITI. | Regular
2306 | UACBA | ING. DUSSAN LUDWIG POQUECHOQUE ORTEGA |  | ENCARGADO DE LABORATORIOS DE SIST. ELECTRONICOS | LABORATORIOS DE SIST. ELECTRONICOS | 3-06586 | PARABOLIC DISH 30DBI DUAL POL. RANGO DE FRECUENCIA 4.9 A 5.9 GHZ, MARCA UBIQUITI. | Regular
2307 | UACBA | ING. DUSSAN LUDWIG POQUECHOQUE ORTEGA |  | ENCARGADO DE LABORATORIOS DE SIST. ELECTRONICOS | LABORATORIOS DE SIST. ELECTRONICOS | 3-06592 | UPS ENTRADA 145-275 VAC, SALIDAS 220 VAC, 50HZ 1200 VA, MARCA DELUX. | Regular
2308 | UACBA | ING. DUSSAN LUDWIG POQUECHOQUE ORTEGA |  | ENCARGADO DE LABORATORIOS DE SIST. ELECTRONICOS | LABORATORIOS DE SIST. ELECTRONICOS | 3-00422 | OSILOSCOPIO MARCA LG, PRESICION DE 2 CANALES, ALIMENTACION DE 110 Y 220 V N/S-05-5020G-80701069 | Regular
2309 | UACBA | ING. DUSSAN LUDWIG POQUECHOQUE ORTEGA |  | ENCARGADO DE LABORATORIOS DE SIST. ELECTRONICOS | LABORATORIOS DE SIST. ELECTRONICOS | 3-00337 | OSCILOSCOPIO DE TRAZO DOBLE DE 35 MHZ | Malo
2310 | UACBA | ING. DUSSAN LUDWIG POQUECHOQUE ORTEGA |  | ENCARGADO DE LABORATORIOS DE SIST. ELECTRONICOS | LABORATORIOS DE SIST. ELECTRONICOS | 3-00424 | OSCILOSCOPIO DE TRAZO DOBLE DE 100 MHZ. | Regular
2311 | UACBA | ING. DUSSAN LUDWIG POQUECHOQUE ORTEGA |  | ENCARGADO DE LABORATORIOS DE SIST. ELECTRONICOS | LABORATORIOS DE SIST. ELECTRONICOS | 3-00423 | OSCILOSCOPIO DIGITAL DE 100 MHZ (MARCA TEKTRONIC, MOD. TDS1012, S/N CO 34425, CON CABLE DE PODER Y MANUAL DEL USUARIO) | Regular
2312 | UACBA | ING. DUSSAN LUDWIG POQUECHOQUE ORTEGA |  | ENCARGADO DE LABORATORIOS DE SIST. ELECTRONICOS | LABORATORIOS DE SIST. ELECTRONICOS | 3-10857 | OSCILOSCOPIOS DIGITALES USB DE 4 CANALES MARCA TEKTRONIX S/N TDS2004CC050057 | Regular
2313 | UACBA | ING. DUSSAN LUDWIG POQUECHOQUE ORTEGA |  | ENCARGADO DE LABORATORIOS DE SIST. ELECTRONICOS | LABORATORIOS DE SIST. ELECTRONICOS | 3-00327 | FUENTE DE PODER DOBLE MARCA GWINSTEK, MOD.: GPS-2303, S/N EP821426, 4 PUNTAS, CABLE PODER, 1 SHORT BAR (PARA CONECTAR EN PUENTE), MANUAL DE USUARIO | Regular
2314 | UACBA | ING. DUSSAN LUDWIG POQUECHOQUE ORTEGA |  | ENCARGADO DE LABORATORIOS DE SIST. ELECTRONICOS | LABORATORIOS DE SIST. ELECTRONICOS | 3-00330 | DOBLE 30V-3A INSTEK GPS2303 S/N GEO854690 2 SALIDAS AISLADAS INDEPENDIENTES 0-30V 0-3A X2 4 DE 3 DIGITOS LED 2 PARES DE PUNTAS GTL-104A SHORT BAR | Regular
2315 | UACBA | ING. DUSSAN LUDWIG POQUECHOQUE ORTEGA |  | ENCARGADO DE LABORATORIOS DE SIST. ELECTRONICOS | LABORATORIOS DE SIST. ELECTRONICOS | 3-00328 | DOBLE 30V-3A INSTEK GPS2303 S/N GEO847557 2 SALIDAS AISLADAS INDEPENDIENTES 0-30V 0-3A X2 4 DE 3 DIGITOS LED 2 PARES DE PUNTAS GTL-104A SHORT BAR | Regular
2316 | UACBA | ING. DUSSAN LUDWIG POQUECHOQUE ORTEGA |  | ENCARGADO DE LABORATORIOS DE SIST. ELECTRONICOS | LABORATORIOS DE SIST. ELECTRONICOS | 48429 | TRANSFORMADORES DE DIFERENTES CAPACIDADES | Regular
2317 | UACBA | ING. DUSSAN LUDWIG POQUECHOQUE ORTEGA |  | ENCARGADO DE LABORATORIOS DE SIST. ELECTRONICOS | LABORATORIOS DE SIST. ELECTRONICOS | 48416 | CONTACTORES AUXILIARES | Regular
2318 | UACBA | ING. DUSSAN LUDWIG POQUECHOQUE ORTEGA |  | ENCARGADO DE LABORATORIOS DE SIST. ELECTRONICOS | LABORATORIOS DE SIST. ELECTRONICOS | 48415 | CONTACTORES DE FUERZA | Regular
2319 | UACBA | LIC. JOSE ANTONIO LIMACHI GOMEZ |  | ENCARGADO DE MANEJO Y DISPOSICION DE BIENES | MANEJO Y DISPOSICION DE BIENES | 3-12117 | MICROBUS TOYOTA COASTER URBANO CILINDRADA 2694 CC. COLOR BLANCO PLACA DE CIRCULACION 6288XXY MODELO 2024 MOTOR 2TR-2562988 CHASIS JTGAKBB83R6513169. | Regular
2320 | UACBA | LIC. JOSE ANTONIO LIMACHI GOMEZ |  | ENCARGADO DE MANEJO Y DISPOSICION DE BIENES | MANEJO Y DISPOSICION DE BIENES | 3-11689 | COMPUTADORA PORTATIL MODELO INSPIRON GAMING G3 CORE I7 RAM 16 GB DISCO DURO 1 TB FPQ6MT2 | Regular
2321 | UACBA | LIC. JOSE ANTONIO LIMACHI GOMEZ |  | ENCARGADO DE MANEJO Y DISPOSICION DE BIENES | MANEJO Y DISPOSICION DE BIENES | 3-00389 | TELEVISOR LCD DE 32 PULGADAS SAMSUNG SERIE 3, N/S- BAGG3CEZ101302W | Regular
2322 | UACBA | LIC. JOSE ANTONIO LIMACHI GOMEZ |  | ENCARGADO DE MANEJO Y DISPOSICION DE BIENES | MANEJO Y DISPOSICION DE BIENES | 3-03800 | TELEVISOR LCD DE 32" MARCA: SAMSUNG MODELO 350 C N/S- Z1YH3CYZ500281 | Regular
2323 | UACBA | ING. WALTER MARCELO BACARREZA PEREZ |  | ENCARGADO DE OFICINA LABORATORIOS ING. CIVIL | OFICINA LABORATORIOS ING. CIVIL | 3-09029 | CPU DH61WW S/N BTWW302016CS CORE I5 S/N2163 RAM 4GB SAMSUNG S/NZTN6H4LD210558Y T/V S/N1312421312823300 ADAP S/N CN07BN4400394MSK28D14E775 HD 500GB | Regular
2324 | UACBA | ING. WALTER MARCELO BACARREZA PEREZ |  | ENCARGADO DE OFICINA LABORATORIOS ING. CIVIL | OFICINA LABORATORIOS ING. CIVIL | 2-06488 | PC DELL, OPTIPLETX 7050 MT, CORE I7 7MA GENERACION, S/N 3PZNHL2, RAM DDR4 8GB, DD 1.0 TB SATA, TV 2GB, WIRELESS, TECLADO, MOUSE | Regular
2325 | UACBA | ING. WALTER MARCELO BACARREZA PEREZ |  | ENCARGADO DE OFICINA LABORATORIOS ING. CIVIL | OFICINA LABORATORIOS ING. CIVIL | 3-09062 | MONITOR SAMSUNG-18,5 S/N:YC5OH9LZ404192, CABLE DE PODER | Regular
2326 | UACBA | ING. WALTER MARCELO BACARREZA PEREZ |  | ENCARGADO DE OFICINA LABORATORIOS ING. CIVIL | OFICINA LABORATORIOS ING. CIVIL | 2-06544 | MONITOR DELL LED 21.5" MODELO E2216H, S/N D9MP5D2 | Regular
2327 | UACBA | MY. DIM DANIEL GUZMAN FERREIRA |  | ENCARGADO DE OFICINA UNIDAD INV. CIENCIA Y TEC. | OFICINA UNIDAD INV. CIENCIA Y TEC. | 50136 | TELEFONO IP NORMAL MARCA PLANET MOD-VIP-254T, N/S-D100299C00676 | Regular
2328 | UACBA | MY. DIM DANIEL GUZMAN FERREIRA |  | ENCARGADO DE OFICINA UNIDAD INV. CIENCIA Y TEC. | OFICINA UNIDAD INV. CIENCIA Y TEC. | 3-00818 | PORTATIL HP 14-D036LA INTEL CORE I5-3230M2 6GHZ RAM 4GB 1600 MHZ.D.D. 500GB S/N 5CB 4131KD1 BAT. 6DUUL05WY6K3BT ADAP WDGAA0A1R5U01. | Regular
2329 | UACBA | MY. DIM DANIEL GUZMAN FERREIRA |  | ENCARGADO DE OFICINA UNIDAD INV. CIENCIA Y TEC. | OFICINA UNIDAD INV. CIENCIA Y TEC. | 3-04884 | PROC. INTEL CORE 2 QUAD 2.66 GHZ,TM DG41RQ,RAM 4GB DDR2,HD 500 GB SATA,TV GEFORCE 1 GB PCI QUEM. Y LECTOR DVD LG,TECLADO GENIUS, MOUSE GENIUS. | Regular
2330 | UACBA | T.S. ALEJANDRO MARCELO PACA GUAQUI |  | ENCARGADO DE POSGRADO COCHABAMBA | POSGRADO COCHABAMBA | 3-03846 | UPS MARCA APC,S/N QS1411141791,DE 700W/1000VA, ENT/SAL230V, 2 CABLES PODER 3GO.75MM2,CABLE DB9 RS-232 | Regular
2331 | UACBA | M.SC. ALICIA VERÓNICA MOLLO CONDORI |  | ENCARGADO DE POSGRADO COCHABAMBA | POSGRADO COCHABAMBA | 3-11795 | ESCANERDE ALTO TRAFICO MARCAFUJITSU MODELOFI-7280 S/N:A2JDD00204 | Regular
2332 | UACBA | ING. ABDON QUISPE TICONA |  | ENCARGADO DE POSGRADO COCHABAMBA | POSGRADO COCHABAMBA | 3-03851 | PARLANTES LEOPARD MOD.: XS04, S/N XS0400110380519, SALIDA 8W X 2 + 12W, IMPERANCIA 4 ?, 1 BAJO 2 TWITER ,CABLE AUDIO DE 3 CONEXIONES | Regular
2333 | UACBA | MY. DIM GUIDO SHALBERT SEJAS GIRA |  | ENCARGADO DE POSGRADO COCHABAMBA | POSGRADO COCHABAMBA | 3-04059 | PARLANTES LEOPARD MOD.: XS04, S/N XS0400110380519, SALIDA 8W X 2 + 12W, IMPERANCIA 4 ?, 1 BAJO 2 TWITER ,CABLE AUDIO DE 3 CONEXIONES | Regular
2334 | UACBA | M.SC. ALICIA VERÓNICA MOLLO CONDORI |  | ENCARGADO DE POSGRADO COCHABAMBA | POSGRADO COCHABAMBA | 3-11711 | PROYECTOR MARCA EPSON MOD LASER POWER LITE L500W PARALANTE INTERNO COMPLATIBLE CON RED INALAMBRICA LAN CONTROL REMOTO S/N X5T89Y0018L | Regular
2335 | UACBA | PH.D JUAN RICHAR VILLACORTA GUZMÁN |  | ENCARGADO DE POSGRADO COCHABAMBA | POSGRADO COCHABAMBA | 3-01958 | PROYECTOR EPSON S12+,POWERLITE,LUMENES 2800, HRS. VIDA 5000,S/N PSPF2Z0583L,CONTROL EPSON 154720001,CD,CABLE USB,CABLE VGA,MALETIN EPSON NEGRO. | Regular
2336 | UACBA | MY. DIM GUIDO SHALBERT SEJAS GIRA |  | ENCARGADO DE POSGRADO COCHABAMBA | POSGRADO COCHABAMBA | 3-11710 | PROYECTOR MARCA EPSON MOD LASER POWER LITE L500W COMPLATIBLE CON RED INALAMBRICA LAN CONTROL REMOTO S/N X5T89Y0004L | Regular
2337 | UACBA | ING. BRUNO ARNEZ FRONTANILLA |  | ENCARGADO DE POSGRADO COCHABAMBA | POSGRADO COCHABAMBA | 3-02199 | TELEFONO IP NORMAL MARCA PLANET MOD-VIP-254T, N/S-D100299C00589 | Regular
2338 | UACBA | T.S. CELIA NINA ARIAS |  | ENCARGADO DE POSGRADO COCHABAMBA | POSGRADO COCHABAMBA | 3-03814 | TELEFONO INALAMB PANASONIC KX-TG4063 2 AURICULARES BASE CENTRAL KX-TG4063LCT S/N 3GBQD007195 3 TELEFONOS KX-TGA403LC CARG. PANASONIC PQLV219BX | Regular
2339 | UACBA | T.S. CELIA NINA ARIAS |  | ENCARGADO DE POSGRADO COCHABAMBA | POSGRADO COCHABAMBA | 3-03879 | TELEFONO IP NORMAL MARCA PLANET MOD-VIP-254T, N/S-D100299C00590 | Regular
2340 | UACBA | MY. DIM GUIDO SHALBERT SEJAS GIRA |  | ENCARGADO DE POSGRADO COCHABAMBA | POSGRADO COCHABAMBA | 3-03883 | TELEFONO PANASONIC KX-TS 500 LXW, N/S-8LBMC232266 | Regular
2341 | UACBA | M.SC. ALICIA VERÓNICA MOLLO CONDORI |  | ENCARGADO DE POSGRADO COCHABAMBA | POSGRADO COCHABAMBA | 3-11697 | COMPUTADORA PORTATIL CORE I7 MEMORIA RAM DE 8GB DE DDR4 DISCO SOLIDO DE 128 GB DISCODURO DE 1TB MARCA DELL G3 S/N 65X3XZ2 Y CARGADOR. | Regular
2342 | UACBA | ING. RAZIEL ADRIANA COLQUE NOGALES |  | ENCARGADO DE POSGRADO COCHABAMBA | POSGRADO COCHABAMBA | 3-11699 | COMPUTADORA PORTATIL CORE I7 MEMORIA RAM DE 8GB DE DDR4 DISCO SOLIDO DE 128 GB DISCODURO DE 1TB MARCA DELL G3 S/N 1RYKXZ2 Y CARGADOR | Regular
2343 | UACBA | PH.D JUAN RICHAR VILLACORTA GUZMÁN |  | ENCARGADO DE POSGRADO COCHABAMBA | POSGRADO COCHABAMBA | 3-03841 | NOTEBOOK TOSHIBA SATELLITE S55-C5363, INTEL CORE I7-6700HQ 2.60GHZ, S/N 2G077360C, 8GB MEMORY , DD 1 TB, PANTALLA 15.6 LED,VIDEO NVIDIA. | Regular
2344 | UACBA | MY. DIM GUIDO SHALBERT SEJAS GIRA |  | ENCARGADO DE POSGRADO COCHABAMBA | POSGRADO COCHABAMBA | 3-03806 | NOTEBOOK TOSHIBA SATELLITE S55-C5381, INTEL CORE I7-5500U,2.40GHZ 2.9 GHZ, S/N 1G055506C, 8GB DDR3L, 1 TB HD, PANTALLA 15.6 LCD. | Malo
2345 | UACBA | MY. DIM GUIDO SHALBERT SEJAS GIRA |  | ENCARGADO DE POSGRADO COCHABAMBA | POSGRADO COCHABAMBA | 3-03837 | PORTATIL HP 14-D036LA INTEL CORE I5-3230M2 6GHZ RAM 4GB 1600 MHZ.D.D. 500GB S/N 5CB 4131K0V BAT.6DUUP065A6HL4L ADAP WDGAA0A3U5U845. | Regular
2346 | UACBA | MY. DIM GUIDO SHALBERT SEJAS GIRA |  | ENCARGADO DE POSGRADO COCHABAMBA | POSGRADO COCHABAMBA | 3-11698 | COMPUTADORA PORTATIL CORE I7 MEMORIA RAM DE 8GB DE DDR4 DISCO SOLIDO DE 128 GB DISCODURO DE 1TB MARCA DELL G3 S/N CNYKXZ2 Y CARGADOR. | Regular
2347 | UACBA | PH.D JUAN RICHAR VILLACORTA GUZMÁN |  | ENCARGADO DE POSGRADO COCHABAMBA | POSGRADO COCHABAMBA | 3-11927 | TELEVISOR SMART HD 4K DE 75", MARCA SAMSUNG, INDUSTRIA COREANA, PANTALLA LED, SERIE 0BX03CCM400014 | Regular
2348 | UACBA | MY. DIM GUIDO SHALBERT SEJAS GIRA |  | ENCARGADO DE POSGRADO COCHABAMBA | POSGRADO COCHABAMBA | 3-12214 | TELEVISOR SMART TV DE 85" MARCA: SAMSUNG, MODELO: UN85BU8000G, TELEVISOR INTELIGENTE, PROCESADOR CRYSTAL 4K, CONTROL INTELIGENTE,SN: 0DFS3CBTB00011. | Regular
2349 | UACBA | MY. DIM GUIDO SHALBERT SEJAS GIRA |  | ENCARGADO DE POSGRADO COCHABAMBA | POSGRADO COCHABAMBA | 3-11073 | TELEVISOR DE 55" MARCA LG MOD UM55UM76 S/N: 905RMRH74958 SMART TV RESOLUCION ULTRA HD 4K CONEXION LAN WIRELESS CON CONTROL MAGIC RECONOCIMIENTO DE VOZ | Regular
2350 | UACBA | MY. DIM GUIDO SHALBERT SEJAS GIRA |  | ENCARGADO DE POSGRADO COCHABAMBA | POSGRADO COCHABAMBA | 3-10960 | TELEVISOR SAMSUNG 4K SMARTV DE 65 PULGADAS | Regular
2351 | UACBA | MY. DIM GUIDO SHALBERT SEJAS GIRA |  | ENCARGADO DE POSGRADO COCHABAMBA | POSGRADO COCHABAMBA | 3-11970 | CAMARA DE VIDEO CONFERENCIA, MARCA LOGITECH MEETUP S/N: 2114LZ506AF8 | Regular
2352 | UACBA | M.SC. ALICIA VERÓNICA MOLLO CONDORI |  | ENCARGADO DE POSGRADO COCHABAMBA | POSGRADO COCHABAMBA | 3-12099 | EQUIPO DE SONIDO :BOSE : L1 PRO8 MEZCLADOR MULTICANAL INCORPORADO SUBWOOFER INTEGRADO SN: 082018X22290079AE CON 2 MICROFONOS INALAMBRICOS AKG. | Regular
2353 | UACBA | MY. DIM GUIDO SHALBERT SEJAS GIRA |  | ENCARGADO DE POSGRADO COCHABAMBA | POSGRADO COCHABAMBA | 3-03818 | DVD MULTIFORMATO CINE EN CASAPHILIPS HT 5530 N/S- KX1A1032244560, 1 BAJO, 4 MEDIOS | Regular
2354 | UACBA | M.SC. ALICIA VERÓNICA MOLLO CONDORI |  | ENCARGADO DE POSGRADO COCHABAMBA | POSGRADO COCHABAMBA | 3-11707 | COMPUTADORA CORE I9 DE NOVENA GENERACION RAM 16 DDR4 DISCO DE ALMACENAMIENTO 960 GB MAS TECLADO MOUSE INCLUYE ESTABILIZADOR | Regular
2355 | UACBA | ING. RAZIEL ADRIANA COLQUE NOGALES |  | ENCARGADO DE POSGRADO COCHABAMBA | POSGRADO COCHABAMBA | 3-11706 | COMPUTADORA CORE I9 DE NOVENA GENERACION RAM 16 DDR4 DISCO DE ALMACENAMIENTO 960 GB MAS TECLADO MOUSE INCLUYE ESTABILIZADOR | Regular
2356 | UACBA | ING. ABDON QUISPE TICONA |  | ENCARGADO DE POSGRADO COCHABAMBA | POSGRADO COCHABAMBA | 3-00386 | CPU DELL CORE I7 4TA.G.OPTIPLEX 9020 DD1TB RAM 8GB P/N 23A2P WIFI ANT.EXT.DELL P/N 0W024 MONITOR DELL21 5'S/N 0F3LRR ADAP.DVI-VGA TECLADO MOUSE DELL | Regular
2357 | UACBA | ING. BRUNO ARNEZ FRONTANILLA |  | ENCARGADO DE POSGRADO COCHABAMBA | POSGRADO COCHABAMBA | 3-12280 | CPU PORTATIL ASUS Q530V CORE I7-13620H RAM 16 GB DDRS SSD 476.92 GB TJTA RTX3050 SISTEMA OPERATIVO WINDOWS 11 SN R5N0LP01874119A. | Regular
2358 | UACBA | ING. BRUNO ARNEZ FRONTANILLA |  | ENCARGADO DE POSGRADO COCHABAMBA | POSGRADO COCHABAMBA | 2-06456 | PC DELL, OPTIPLETX 7050 MT, CORE I7 7MA GENERACION, S/N 3PSSHL2, RAM DDR4 8GB, DD 1.0 TB SATA, TV 2GB, WIRELESS, TECLADO, MOUSE | Regular
2359 | UACBA | T.S. CELIA NINA ARIAS |  | ENCARGADO DE POSGRADO COCHABAMBA | POSGRADO COCHABAMBA | 3-03845 | COMP.TM ASUS H61-MA DBM0CS052902 COREI7 3770 3,4GHZ.RAM 4GB,DD 500GB MONTORSAMSUNG18,5 ZYGNH4LDB07530 ADAP.07BN4400590ASE38DA6Y4OS. | Regular
2360 | UACBA | MY. DIM GUIDO SHALBERT SEJAS GIRA |  | ENCARGADO DE POSGRADO COCHABAMBA | POSGRADO COCHABAMBA | 3-03812 | COMP.TM ASUS H61-MA DBM0CS052901 COREI7 3770 3,4GHZ.RAM 4GB,DD 500GB MONTORSAMSUNG18,5ZYGNH4LDB02782 ADAP.07BN4400590ASE38DA6Y4OS. | Regular
2361 | UACBA | ING. MARCO ANTONIO FLORES PACO |  | ENCARGADO DE POSGRADO COCHABAMBA | POSGRADO COCHABAMBA | 2-06438 | CPU DELL MODELO OPTPLEX 7050 MT PROCESADOR CORE I7 RAM 8GB DISCO DURO 1 TERA TARJETA DE VIDEO DE 2 GB. S/N 3PPPHL2 | Regular
2362 | UACBA | M.SC. NINOSKA MEJIA SOLIZ |  | ENCARGADO DE POSGRADO COCHABAMBA | POSGRADO COCHABAMBA | 2-06474 | CPU DELL MODELO OPTPLEX 7050 MT PROCESADOR CORE I7 RAM 8GB DISCO DURO 1 TERA TARJETA DE VIDEO DE 2 GB. S/N 3PTRHL2 | Regular
2363 | UACBA | M.SC. ALICIA VERÓNICA MOLLO CONDORI |  | ENCARGADO DE POSGRADO COCHABAMBA | POSGRADO COCHABAMBA | 3-11709 | MONITOR SAMSUNG DE 27 PULGADAS PUERTO HDMI ZZVYH4ZN600564L | Regular
2364 | UACBA | ING. RAZIEL ADRIANA COLQUE NOGALES |  | ENCARGADO DE POSGRADO COCHABAMBA | POSGRADO COCHABAMBA | 3-11708 | MONITOR SAMSUNG DE 27 PULGADAS PUERTO HDMI ZZVYH4ZN600112Z | Regular
2365 | UACBA | ING. BRUNO ARNEZ FRONTANILLA |  | ENCARGADO DE POSGRADO COCHABAMBA | POSGRADO COCHABAMBA | 2-06526 | MONITOR DELL LED 21.5" MODELO E2216H, S/N CGGV6D2 | Regular
2366 | UACBA | MY. DIM GUIDO SHALBERT SEJAS GIRA |  | ENCARGADO DE POSGRADO COCHABAMBA | POSGRADO COCHABAMBA | 3-03830 | MONITOR SAMSUNG-18,5 S/N:YC5OH9LZ407380, CABLE DE PODER | Regular
2367 | UACBA | ING. MARCO ANTONIO FLORES PACO |  | ENCARGADO DE POSGRADO COCHABAMBA | POSGRADO COCHABAMBA | 2-06564 | MONITOR DELL LED DE 21.5" MODELO E2216H S/N 97MP5D2 | Regular
2368 | UACBA | M.SC. NINOSKA MEJIA SOLIZ |  | ENCARGADO DE POSGRADO COCHABAMBA | POSGRADO COCHABAMBA | 2-06512 | MONITOR DELL LED DE 21.5" MODELO E2216H S/N H7MP5D2 | Regular
2369 | UACBA | MY. DIM GUIDO SHALBERT SEJAS GIRA |  | ENCARGADO DE POSGRADO COCHABAMBA | POSGRADO COCHABAMBA | 3-03817 | LENTE FOCUS 250 N/S- 78660210587 | Regular
2370 | UACBA | M.SC. ALICIA VERÓNICA MOLLO CONDORI |  | ENCARGADO DE POSGRADO COCHABAMBA | POSGRADO COCHABAMBA | 3-04435 | CAMARA PARA CONFERENCIAS BCC950, MARCA LOGITECH, S/N 1618LZ04L878, INTERFACE USB 2.0, SOPORTE INCORPORADO, RESOLUCION 1920X1080, Y CONTROL REMOTO. | Regular
2371 | UACBA | MY. DIM GUIDO SHALBERT SEJAS GIRA |  | ENCARGADO DE POSGRADO COCHABAMBA | POSGRADO COCHABAMBA | 54267 | ROUTER INALAMBRICO D-LINK DIR-619L DE 300MBPS S/N 13080403163, 3 ANTENAS DESMONTABLES DE 5DBI EN 2,4GHZ ADAPTADOR D-LINK 12V 1,25 A. | Regular
2372 | UACBA | MY. DIM GUIDO SHALBERT SEJAS GIRA |  | ENCARGADO DE POSGRADO COCHABAMBA | POSGRADO COCHABAMBA | 3-11024 | CAMARA FOTOGRAFICA MARCA NIKON MOD. D7200 S/N: CCAK13LP1012T3,CON TRIPODE VACH S/N:SL-3128B CON TARJETA SD DE 32 GB CON LENTE DE 70-30MM | Regular
2373 | UACBA | M.SC. ALICIA VERÓNICA MOLLO CONDORI |  | ENCARGADO DE POSGRADO COCHABAMBA | POSGRADO COCHABAMBA | 3-11700 | TABLET SAMSUNG GALAXY S6 LITE SM/ P615 PANTALLA 10.4 1200X2000 INCLUYE S PEM ESTUCHE PROTECTOR, Y CARGADOR IMEI 353919115138327. | Regular
2374 | UACBA | ING. RAZIEL ADRIANA COLQUE NOGALES |  | ENCARGADO DE POSGRADO COCHABAMBA | POSGRADO COCHABAMBA | 3-11702 | TABLET SAMSUNG GALAXY S6 LITE SM/ P615 PANTALLA 10.4 1200X2000 INCLUYE S PEM ESTUCHE PROTECTOR, Y CARGADOR IMEI 353919115135133 | Regular
2375 | UACBA | MY. DIM GUIDO SHALBERT SEJAS GIRA |  | ENCARGADO DE POSGRADO COCHABAMBA | POSGRADO COCHABAMBA | 3-11701 | TABLET SAMSUNG GALAXY S6 LITE SM/ P615 PANTALLA 10.4 1200X2000 INCLUYE S PEM ESTUCHE PROTECTOR, Y CARGADOR IMEI 353919115138285. | Regular
2376 | UACBA | TCNL. DEM. CARLOS ALBERTO FLORES COLLAO |  | ENCARGADO DE PREVENCION DE GUARDIA EMI LANZA | PREVENCION DE GUARDIA EMI LANZA | 3-00662 | TELEVISOR DE 48" SAMSUNG MOD48H4200 USB RESOLUC.1 366X768 CONTRASTE DINAMICO MEGA DCR S/N 02SF3CAF700044 CONTROL REMOTO CABLE PODER. | Regular
2377 | UACBA | TCNL. DEM. CARLOS ALBERTO FLORES COLLAO |  | ENCARGADO DE PREVENCION DE GUARDIA EMI LANZA | PREVENCION DE GUARDIA EMI LANZA | 3-03252 | TELEVISOR DE 48" SAMSUNG MOD48H4200 USB RESOLUC.1 366X768 CONTRASTE DINAMICO MEGA DCR S/N 02SF3CVF700201W CONTROL REMOTO CABLE PODER. | Regular
2378 | UACBA | TCNL. DEM. CARLOS ALBERTO FLORES COLLAO |  | ENCARGADO DE PREVENCION DE GUARDIA EMI 23 MARZO | PREVENCION DE GUARDIA EMI 23 MARZO | 3-09033 | UPS MARCA APC,S/N QS1411141801,DE 700W/1000VA, ENT/SAL230V, 2 CABLES PODER 3GO.75MM2,CABLE DB9 RS-232 | Regular
2379 | UACBA | TCNL. DEM. CARLOS ALBERTO FLORES COLLAO |  | ENCARGADO DE PREVENCION DE GUARDIA EMI 23 MARZO | PREVENCION DE GUARDIA EMI 23 MARZO | 3-00574 | TELEVISOR LCD DE 32" MARCA: LG MOD. LH20 N/S- 004FXCR21195,ENTRADAS HDMI - AV SISTEMA TRINORMAPANTALLA GIRATORIA, CONTROL, CABLE DE PODER. | Regular
2380 | UACBA | ING YESEBY DAYAN ZAMBRANA NINA |  | ENCARGADO DE SALA DE SERVIDORES LANZA | SALA DE SERVIDORES LANZA | 3-00919 | UPSAPC AMART-UPS RT 500 VA CAPACIDAD DE POTENIA DE SALIDA:3500 VA/5000 VA N/S- NS1013011144 | Malo
2381 | UACBA | ING YESEBY DAYAN ZAMBRANA NINA |  | ENCARGADO DE SALA DE SERVIDORES LANZA | SALA DE SERVIDORES LANZA | 3-00078 | UPS MARCA APC,S/N QS1411141790,DE 700W/1000VA, ENT/SAL230V, 2 CABLES PODER 3GO.75MM2,CABLE DB9 RS-232 | Regular
2382 | UACBA | ING YESEBY DAYAN ZAMBRANA NINA |  | ENCARGADO DE SALA DE SERVIDORES LANZA | SALA DE SERVIDORES LANZA | 3-00905 | SWITCH 24 PUERTOS CON POE MARCA: 3 COM MODELO: BASELINE PLUS 2928 PWR N/S-10017092 | Regular
2383 | UACBA | ING YESEBY DAYAN ZAMBRANA NINA |  | ENCARGADO DE SALA DE SERVIDORES LANZA | SALA DE SERVIDORES LANZA | 3-00907 | SWITCH DE 48 PUERTOS MARCA CISCO MODWS-C2960S-48TS-S INTERFACE GIGABIT ETHERNET PORTS 40X10/100/1000: 2SFMAC S/N FOC1617W5H9 FLASH MEMORY 64 MB FLASH | Regular
2384 | UACBA | ING YESEBY DAYAN ZAMBRANA NINA |  | ENCARGADO DE SALA DE SERVIDORES LANZA | SALA DE SERVIDORES LANZA | 3-00933 | SWITCH MARCA HP MOD.: V1910-24G-POE 4 PUERTOS FIBRA OPTICA PUERTO PARA CONSOLA RJ45 S/N CN45BX311K CABLE PODER CABLE TIERRA VERDE AMARILLO | Regular
2385 | UACBA | ING YESEBY DAYAN ZAMBRANA NINA |  | ENCARGADO DE SALA DE SERVIDORES LANZA | SALA DE SERVIDORES LANZA | 3-00114 | SWITCH DE 24 PUERTOS POE 3 COM HP V1910-24G-POE S/N. CN11BX403L BASELINE SWITCH 2928-PWRPLUS 3CRBSG28PWR93 CD, CABLE PODER, CABLE CONSOLA. | Regular
2386 | UACBA | ING YESEBY DAYAN ZAMBRANA NINA |  | ENCARGADO DE SALA DE SERVIDORES LANZA | SALA DE SERVIDORES LANZA | 2-08235 | SWITCH DE ACCESO MARCA JUNIPER MODELO EX2300 48P 10/100/1000 BASE T POE SERIE NO. SJW3623280959 | Regular
2387 | UACBA | ING YESEBY DAYAN ZAMBRANA NINA |  | ENCARGADO DE SALA DE SERVIDORES LANZA | SALA DE SERVIDORES LANZA | 2-08234 | SWITCH DE ACCESO MARCA JUNIPER MODELO EX2300 48P 10/100/1000 BASE T POE SERIE NO. SJW3623280953 | Regular
2388 | UACBA | ING YESEBY DAYAN ZAMBRANA NINA |  | ENCARGADO DE SALA DE SERVIDORES LANZA | SALA DE SERVIDORES LANZA | 2-08232 | SWITCH DE ACCESO MARCA JUNIPER MODELO EX2300 48P 10/100/1000 BASE T POE SERIE NO. SJW3623280377 | Regular
2389 | UACBA | ING YESEBY DAYAN ZAMBRANA NINA |  | ENCARGADO DE SALA DE SERVIDORES LANZA | SALA DE SERVIDORES LANZA | 3-12121 | FIREWALL MARCA JUNIPER, MODELO SRX345, PUERTOS INTEGRADOS 8X RJ-45, 1GBE PORTS,SERIE: CZ2521AN0901. | Regular
2390 | UACBA | ING YESEBY DAYAN ZAMBRANA NINA |  | ENCARGADO DE SALA DE SERVIDORES LANZA | SALA DE SERVIDORES LANZA | 3-00911 | FIREWALL, MARCA JUNIPER MOD. SRX240, JUNOS OSVERSION TESTED,PERFORMANCE (MAX) 1,8 GBPS. IPS PERFORMANCEN (NSS 4.2.1) 230 MBPS. | Regular
2391 | UACBA | ING YESEBY DAYAN ZAMBRANA NINA |  | ENCARGADO DE SALA DE SERVIDORES LANZA | SALA DE SERVIDORES LANZA | 3-00910 | FIREWALL MARCA JUNIPER MOD. SSG 140 S/N Q185012011000307 | Regular
2392 | UACBA | ING YESEBY DAYAN ZAMBRANA NINA |  | ENCARGADO DE SALA DE SERVIDORES LANZA | SALA DE SERVIDORES LANZA | 3-00871 | FIREWALL SISTEMA OPERATIVO Z. DE SEGURIDAD CAP. 7 PTOS. INTEG.10/100 MBPS AUTO-MDIX FIREWALL 300 MBPS MIN.VPN 2000VPN NO. USUARIOS ILIMITADO | Regular
2393 | UACBA | ING YESEBY DAYAN ZAMBRANA NINA |  | ENCARGADO DE SALA DE SERVIDORES LANZA | SALA DE SERVIDORES LANZA | 3-00909 | FIREWALL SECURE GATEWAY VPN, W/2XGBE Y 8XFE PORTS, USUARIOS ILIMITADOS, MEMORIA DE 512 MB, MARCA JUNIPER - MODELO: SSG-140-SH, S/N 0185122006000226 | Regular
2394 | UACBA | ING YESEBY DAYAN ZAMBRANA NINA |  | ENCARGADO DE SALA DE SERVIDORES LANZA | SALA DE SERVIDORES LANZA | 3-00764 | GATEWAY FXS MRCA PLANET MOD-VIP480FO, N/S-D200140100020 | Regular
2395 | UACBA | ING YESEBY DAYAN ZAMBRANA NINA |  | ENCARGADO DE SALA DE SERVIDORES LANZA | SALA DE SERVIDORES LANZA | 3-00763 | GATEWAY FXO MRCA PLANET MOD-VIP480FO, N/S-D200159C0047 | Regular
2396 | UACBA | ING YESEBY DAYAN ZAMBRANA NINA |  | ENCARGADO DE SALA DE SERVIDORES LANZA | SALA DE SERVIDORES LANZA | 3-01610 | TV SONY ENTERTAINMENT NETWORK+TV SIDE VIEW TM+SKYPECPU 42" FULLHD MOD KDL-42W655A S/N 6001297 ADAPTDOR 19 5 6 2A S/N 13028028551CONTROL S/N 1249232587 | Regular
2397 | UACBA | ING YESEBY DAYAN ZAMBRANA NINA |  | ENCARGADO DE SALA DE SERVIDORES LANZA | SALA DE SERVIDORES LANZA | 3-00098 | TV SONY ENTERTAINMENT NETWORD+TV SIDE VIEW+SKYPE 42" FULL HD S/N 60013666 MOD.KBL-42W655A C. REMOTO SONY ADAPTADOR SONY S/N 13028028534 | Regular
2398 | UACBA | ING YESEBY DAYAN ZAMBRANA NINA |  | ENCARGADO DE SALA DE SERVIDORES LANZA | SALA DE SERVIDORES LANZA | 3-00686 | TELEVISOR DE 48" LED MARCA SAMSUNG MOD.: UN48J5000AG S/N 04NS3CXG700730B Y CONTROL REMOTO. | Regular
2399 | UACBA | ING YESEBY DAYAN ZAMBRANA NINA |  | ENCARGADO DE SALA DE SERVIDORES LANZA | SALA DE SERVIDORES LANZA | 3-05139 | SERVIDOR DUAL-CORE INTEL XEON 3040 2 GHZ L2 CACHE COD 3809AS05 CASE HP MXQ827034G TJTA PCI-X SAS HBA ULTRA ALTA RAID SCSI HP N/S-QT85MQ4192 PR ANEXO A | Regular
2400 | UACBA | ING YESEBY DAYAN ZAMBRANA NINA |  | ENCARGADO DE SALA DE SERVIDORES LANZA | SALA DE SERVIDORES LANZA | 3-00914 | SERVIDOR DELL POWEREDGE 1950 2 DD SAS 15KRPM 73 GB POWER 670W REDUNDANT ARTESYN PROCESSOR: 1 86 GHZ. XEON WODDCRES. 5120 LGA771 MEMORY: 2 GB 2X1GB . | Regular
2401 | UACBA | ING YESEBY DAYAN ZAMBRANA NINA |  | ENCARGADO DE SALA DE SERVIDORES LANZA | SALA DE SERVIDORES LANZA | 3-05137 | SERVIDOR DELL POWEREDGE 1950 2 DD SAS 15KRPM 73 GB POWER 670W REDUNDANT ARTESYN PROCESSOR: 1 86 GHZ. XEON WODDCRES. 5120 LGA771 MEMORY: 2 GB 2X1GB . | Regular
2402 | UACBA | ING YESEBY DAYAN ZAMBRANA NINA |  | ENCARGADO DE SALA DE SERVIDORES LANZA | SALA DE SERVIDORES LANZA | 3-00917 | SERVIDOR DELL POWER EDGE T110 II SAS S/N JRYDV52 PROC. INTEL XEON QUAD CORE 3.5 GHZ 8M CACHE RAM 8GB 1600 MHZ EXP 32 GB MAX DD 2X1TB MOUSE Y TECLADO | Regular
2403 | UACBA | ING YESEBY DAYAN ZAMBRANA NINA |  | ENCARGADO DE SALA DE SERVIDORES LANZA | SALA DE SERVIDORES LANZA | 3-00913 | SERVIDOR DELL R210 INTEL XEON E3-1220 3 1GHZ QUAD CORE 8M CACHE. RAM 16 GB 1333MHZ RAM DD 2X450 GB SAS S/N CN-077FRW-70821 245-2010-A01 DP/N077FRW | Regular
2404 | UACBA | ING YESEBY DAYAN ZAMBRANA NINA |  | ENCARGADO DE SALA DE SERVIDORES LANZA | SALA DE SERVIDORES LANZA | 3-00918 | SERVIDOR HP .ML110G7 PROCES.INTEL XEON E31220 3.10GHZ RAM 2GB 1X2 GB NETWOORK CONTROL P 2 INTEL 82574 GB STORGE CONTROLLER HP EMBEDDED HD 2XSAS 300 GB | Regular
2405 | UACBA | ING YESEBY DAYAN ZAMBRANA NINA |  | ENCARGADO DE SALA DE SERVIDORES LANZA | SALA DE SERVIDORES LANZA | 3-00915 | NAS SERVER CON 8TB (4 DISCOS DE 2TB) N/S-S2H7J9AZA00078-79-80 Y 81 LINKSYS-CISCO MOD: NSS4000 PUERTOS: 2 X RJ-45 NETWORK EXTERNAL. N/S-7P100G402027 | Regular
2406 | UACBA | ING YESEBY DAYAN ZAMBRANA NINA |  | ENCARGADO DE SALA DE SERVIDORES LANZA | SALA DE SERVIDORES LANZA | 3-00916 | SERVIDOR DELL POWEREDGE R530 2U INTEL XEON E5-2630 V3 2.4 GHZ 20M CACHE RAM 16GB 2133 12 RANURAS D.D.4X1 TB NEAR LINE SAS 7.2 KRPM HOTPLUG S/CN92S52 | Regular
2407 | UACBA | ING YESEBY DAYAN ZAMBRANA NINA |  | ENCARGADO DE SALA DE SERVIDORES LANZA | SALA DE SERVIDORES LANZA | 3-00923 | SERVIDOR DUAL 2 INTEL XEON QUAD- CORE 2 5 GHZ 12 MB CACHE 1333 MHZ FSB MOTHE HP PROLIANT DL 180 G5 MEM.RAM DDR2-667/PC2-5300 8 GB 4 HDD1 5 TB SATA | Regular
2408 | UACBA | ING YESEBY DAYAN ZAMBRANA NINA |  | ENCARGADO DE SALA DE SERVIDORES LANZA | SALA DE SERVIDORES LANZA | 2-08314 | SERVIDOR MARCA DELL MODELO POWEREDGE T150 PROCESADOR INTEL XEON E-2336 2.9GHZ 12M SERIE NO. 5XJB2Z3 | Regular
2409 | UACBA | ING YESEBY DAYAN ZAMBRANA NINA |  | ENCARGADO DE SALA DE SERVIDORES LANZA | SALA DE SERVIDORES LANZA | 2-08313 | SERVIDOR MARCA DELL MODELO POWEREDGE R550 RACK SERVER/INTEL XEON SILVER 4309/16GB/480GB SSD SERIE NO. BN1XBW3 | Regular
2410 | UACBA | ING YESEBY DAYAN ZAMBRANA NINA |  | ENCARGADO DE SALA DE SERVIDORES LANZA | SALA DE SERVIDORES LANZA | 3-05132 | TELLULAR GSM MOD. GSM (SIN MARCA) S/N (SIN SERIAL) ADAPTADOR DE 5V 1000MA, ANTENA CON BASE Y CABLE, CABLE CON TERMINAL DE TELEFONO | Regular
2411 | UACBA | ING YESEBY DAYAN ZAMBRANA NINA |  | ENCARGADO DE SALA DE SERVIDORES LANZA | SALA DE SERVIDORES LANZA | 3-00906 | TELLULAR GSM MOD. GSM (SIN MARCA) S/N (SIN SERIAL) ADAPTADOR DE 5V 1000MA, ANTENA CON BASE Y CABLE, CABLE CON TERMINAL DE TELEFONO | Regular
2412 | UACBA | ING YESEBY DAYAN ZAMBRANA NINA |  | ENCARGADO DE SALA DE SERVIDORES LANZA | SALA DE SERVIDORES LANZA | 56144 | ORGANIZADOR HORIZONTAL MARCA DLUX | Regular
2413 | UACBA | ING YESEBY DAYAN ZAMBRANA NINA |  | ENCARGADO DE SALA DE SERVIDORES LANZA | SALA DE SERVIDORES LANZA | 3-00925 | MONITOR RACKEABLE DELL 17' LCD S/N CN0HJ9G3129631BGAMCGA01 TECLADO Y MOUSE TACTIL INTEGRADOS 2 CABLES C/CONECTORES PS2 CABLE VGA Y PODER ADAPT USB | Regular
2414 | UACBA | ING YESEBY DAYAN ZAMBRANA NINA |  | ENCARGADO DE SALA DE SERVIDORES LANZA | SALA DE SERVIDORES LANZA | 3-00912 | MONITOR RACKEABLE DELL 17' LCD S/N CN08V7WD1296327I0NAH TECLADO Y MOUSE TACTIL INTEGRADOS 2 CABLES C/CONECTORES PS2 CABLE VGA Y PODER ADAPT USB A PS2 | Regular
2415 | UACBA | ING YESEBY DAYAN ZAMBRANA NINA |  | ENCARGADO DE SALA DE SERVIDORES LANZA | SALA DE SERVIDORES LANZA | 2-08360 | NVR ALMACENAMIENTO DE VIDEO RED MARCA UNIVIEW MODELO NVR304-E2-P SERIE NO. 210235XGPC323A000001 | Regular
2416 | UACBA | ING YESEBY DAYAN ZAMBRANA NINA |  | ENCARGADO DE SALA DE SERVIDORES LANZA | SALA DE SERVIDORES LANZA | 3-00922 | KVM MARCA DELL RAKEABLEMOD. 4161DS, 16 PUERTOS RJ-45, 16 CABLES PARA USB PARA SERVER, 16 CABLES PARA PS PARA SERVER S/N (EID) 520396-00213A-0000 | Regular
2417 | UACBA | ING YESEBY DAYAN ZAMBRANA NINA |  | ENCARGADO DE SALA DE SERVIDORES LANZA | SALA DE SERVIDORES LANZA | 3-00761 | ROUTER PROXI MARCA CMF MOD. AMAFACE (2 LAN AND 2 MINI PCI LX800 USB LX-800 WITH INTEGRATED RAM AND PSU CPU: 500 MHZ AMD GEODE LX800 DUAL USB PORT) | Regular
2418 | UACBA | ING YESEBY DAYAN ZAMBRANA NINA |  | ENCARGADO DE SALA DE SERVIDORES LANZA | SALA DE SERVIDORES LANZA | 3-10583 | GRABADOR HDCVI MARCA DAHUA MODELO: DHI-HCVR4116HS-S3 DE 16 CANALES S/N: 2E017CCPAPY371S CON DISCO DURO EXTERNO DE 3.TBYTES S/N Z500GFYX MARCA SEAGATE. | Regular
2419 | UACBA | ING YESEBY DAYAN ZAMBRANA NINA |  | ENCARGADO DE SALA DE SERVIDORES LANZA | SALA DE SERVIDORES LANZA | 3-00705 | GRAVADOR HDCVI MARCA: DAHUA MODELO: DHI-HCVR4116HS-S2, DE 16 CANALES, S/N: 1F023B6PALSC5D1, INCLUYE DISCO DURO EXTERNO DE 2.000 GB | Regular
2420 | UACBA | ING YESEBY DAYAN ZAMBRANA NINA |  | ENCARGADO DE SALA DE SERVIDORES LANZA | SALA DE SERVIDORES LANZA | 3-12252 | GRAVADOR XVR DE 32 CANALES WIZSENSE, MARCA DAHUA, MODELO DH-XVR5232AN-I3, INCLUYE DISCO DURO DE 4TB, SN 9E05213PAZ71AA8. | Regular
2421 | UACBA | ING YESEBY DAYAN ZAMBRANA NINA |  | ENCARGADO DE SALA DE SERVIDORES LANZA | SALA DE SERVIDORES LANZA | 56140 | PATCH PANEL CAT6 24 PUERTOS MARCA FURUKAWA | Regular
2422 | UACBA | ING YESEBY DAYAN ZAMBRANA NINA |  | ENCARGADO DE SALA DE SERVIDORES LANZA | SALA DE SERVIDORES LANZA | 3-05136 | PATCH PANEL AMP DE 24 PUERTOS | Regular
2423 | UACBA | ING YESEBY DAYAN ZAMBRANA NINA |  | ENCARGADO DE SALA DE SERVIDORES LANZA | SALA DE SERVIDORES LANZA | 3-04448 | PATCH PANEL AMP DE 24 PUERTOS | Regular
2424 | UACBA | ING YESEBY DAYAN ZAMBRANA NINA |  | ENCARGADO DE SALA DE SERVIDORES LANZA | SALA DE SERVIDORES LANZA | 3-04438 | PATCH PANEL AMP DE 24 PUERTOS | Regular
2425 | UACBA | LIC. RONALD POZO VALENCIA |  | ENCARGADO DE SECCION ACTIVOS FIJOS | SECCION ACTIVOS FIJOS | 3-00814 | COLECTOR DE DATOS (HANDHELD COMPUTER), DATALOGIC, MEMOR X3, LECTOR DE CB 2D, WINDOWS CE 5,0, BT, WIFI | Regular
2426 | UACBA | LIC. RONALD POZO VALENCIA |  | ENCARGADO DE SECCION ACTIVOS FIJOS | SECCION ACTIVOS FIJOS | 2-07291 | ROUTER MIKROTIC MOD. CCR1036-12G-4S-EM, SERIE 74240765792D/728 PARA CONTROL DE ACCESO DE INTERNET, CPUTILERA 2 X 8GB MEMORIA. | Regular
2427 | UACBA | LIC. RONALD POZO VALENCIA |  | ENCARGADO DE SECCION ACTIVOS FIJOS | SECCION ACTIVOS FIJOS | 3-03850 | PARLANTES LEOPARD MOD.: XS04, S/N XS0400110380519, SALIDA 8W X 2 + 12W, IMPERANCIA 4 ?, 1 BAJO 2 TWITER ,CABLE AUDIO DE 3 CONEXIONES | Regular
2428 | UACBA | LIC. RONALD POZO VALENCIA |  | ENCARGADO DE SECCION ACTIVOS FIJOS | SECCION ACTIVOS FIJOS | 3-00802 | TELEFONO IP NORMAL MARCA PLANET MOD-VIP-254T, N/S-D100299C00583 | Regular
2429 | UACBA | LIC. RONALD POZO VALENCIA |  | ENCARGADO DE SECCION ACTIVOS FIJOS | SECCION ACTIVOS FIJOS | 3-00813 | CAMARA FOTOGRAFICA MARCA CANON MOD. ELPH 170 ZOOM OPTICO 12X, 20 MEGAPIXELES, S/N 102061031122, CARGADOR. | Regular
2430 | UACBA | LIC. RONALD POZO VALENCIA |  | ENCARGADO DE SECCION ACTIVOS FIJOS | SECCION ACTIVOS FIJOS | 3-00800 | PROC. C2D INTEL 3.06 GHZ T.M. DP35DP,RAM 2GB DDR2 ,HD 500GB,T.V. 1GB, CASE DELUX S/N:SOF28714,GRABADOR LG,TECLADO,MOUSE. | Regular
2431 | UACBA | LIC. RONALD POZO VALENCIA |  | ENCARGADO DE SECCION ACTIVOS FIJOS | SECCION ACTIVOS FIJOS | 3-00794 | COMPUTADORA PORTATIL DELL, INTEL CORE I7-6500US/N: JSSP2622.5GHZ 4MB CACHE, MEMORIADE 8 GB DDR3 1600 MHZ, DD 1TB, WEBCAM, Y CARGADOR. | Regular
2432 | UACBA | LIC. RONALD POZO VALENCIA |  | ENCARGADO DE SECCION ACTIVOS FIJOS | SECCION ACTIVOS FIJOS | 3-00799 | MONITOR SAMSUNG-18,5 S/N:YC5OH9LZ405229, CABLE DE PODER | Regular
2433 | UACBA | LIC. RONALD POZO VALENCIA |  | ENCARGADO DE SECCION ACTIVOS FIJOS | SECCION ACTIVOS FIJOS | 3-10565 | MONITOR ASUS MODELO MX259, PANTALLA DE 25' , PUERTOS DE CONECCION HDMI Y VGA S/N G9LMRS042269. | Regular
2434 | UACBA | LIC. RONALD POZO VALENCIA |  | ENCARGADO DE SECCION ACTIVOS FIJOS | SECCION ACTIVOS FIJOS | 3-10246 | LICENCIA DE USO SOFTWARE PARA COLECTOR DE DATOS SON SO WINDOWS CE O SUPERIOR CON LICENCIA SOTWARE DE IMPRESION EN LOTES | Regular
2435 | UACBA | LIC. RONALD POZO VALENCIA |  | ENCARGADO DE SECCION ACTIVOS FIJOS | SECCION ACTIVOS FIJOS | 3-10245 | LICENCIA DE USO SOFTWARE ADMINISTRADOR PARA WINDOWS XP O SUPERIOR | Regular
2436 | UACBA | LIC. CARMEN CELIA SAAVEDRA GARCIA |  | ENCARGADO DE SECCION ALMACENES | SECCION ALMACENES | 3-10247 | SISTEMA INFORMATICO DE ADMINIST DE ALMACENES "A-3"+ CONTROL DE COMBUST LICENCIA DE USO CAPACITACION CD DE AUTO INST MANUAL | Regular
2437 | UACBA | LIC. CARMEN CELIA SAAVEDRA GARCIA |  | ENCARGADO DE SECCION ALMACENES | SECCION ALMACENES | 3-00628 | TELEFONO IP CON POE MARCA CISCO MOD. SPA509G, S/N CBT15360EW7. | Regular
2438 | UACBA | LIC. CARMEN CELIA SAAVEDRA GARCIA |  | ENCARGADO DE SECCION ALMACENES | SECCION ALMACENES | 3-00618 | ANILLADORA MARCA LASSANE S/N 5874 INDUSTRIA BRASILERA | Regular
2439 | UACBA | LIC. CARMEN CELIA SAAVEDRA GARCIA |  | ENCARGADO DE SECCION ALMACENES | SECCION ALMACENES | 3-00631 | CAMARA FOT.ONY DSC-H90 16 1 MEGAPIXELES ZOOM OPTICO DE 16X/GRAN ANGULAR 24 MM. VIDEO HD 720P.LCD 7 5 CM. LAUTO S/N4-422-728-0 CARG PORTA CAMRA 4GB USB | Regular
2440 | UACBA | LIC. CARMEN CELIA SAAVEDRA GARCIA |  | ENCARGADO DE SECCION ALMACENES | SECCION ALMACENES | 3-00629 | CPU DP55WB-BTWB114000D7 CORE I7 2.9GHZ DD 1TB SEGATE DVD LG TV 1GB-P110502178 8GB MON LCD 21.5'-YC5EH9LB400854B BELTRONDGITAL-A2010220890 TECLDO MOSE. | Regular
2441 | UACBA | LIC. CARMEN CELIA SAAVEDRA GARCIA |  | ENCARGADO DE SECCION ALMACENES | SECCION ALMACENES | 3-00619 | GUILLOTIN MARCA KW-TRIO MODELO 3921 INDUSTRIA TAIWANES | Regular
2442 | UACBA | LIC PATRICIA ROSSY ALCOCER ESCALERA |  | ENCARGADO DE SECCION CONTRATACIONES | SECCION CONTRATACIONES | 3-00052 | VENTILADOR DE PEDESTAL MAGEFESA MODMGF-2385 ALISEO 220 V 3 VELOCIDADES BASE ANTIDESLIZANTE 4 APOYOS ALTURA REGULABLE POLIZA GARANTIA MGFBO:426317 | Regular
2443 | UACBA | LIC PATRICIA ROSSY ALCOCER ESCALERA |  | ENCARGADO DE SECCION CONTRATACIONES | SECCION CONTRATACIONES | 3-11721 | ESCANER ¯DE ALTA CAPACIDAD ¯FUJITSU MODELO FI-7280 ¯S/N:A2JDC07489 | Regular
2444 | UACBA | LIC PATRICIA ROSSY ALCOCER ESCALERA |  | ENCARGADO DE SECCION CONTRATACIONES | SECCION CONTRATACIONES | 3-00061 | TELEFONO IP CON POE MARCA CISCO MOD. SPA509G, S/N CBT15360EVT. | Regular
2445 | UACBA | LIC PATRICIA ROSSY ALCOCER ESCALERA |  | ENCARGADO DE SECCION CONTRATACIONES | SECCION CONTRATACIONES | 3-00047 | NOTEBOOK TOSHIBA SATELLITE S55T-B5282 INTEL CORE I7-4510U 4TA.G.RAM 12GB DD 1TB INTEL WEBCAM CARD READER DVD S/N 6E120774C CARG S/N G71C000GV110. | Malo
2446 | UACBA | LIC PATRICIA ROSSY ALCOCER ESCALERA |  | ENCARGADO DE SECCION CONTRATACIONES | SECCION CONTRATACIONES | 3-12284 | CPU DELUX INTEL CORE I7 12700F 12o GEN TJTA MADRE ASUS B660M-A SDD 1TB RAM 16GB DDR4 FUENTE DE PODER 850W ESTABIL FORZA 1200VA TECLADO Y MOUSE. | Regular
2447 | UACBA | LIC PATRICIA ROSSY ALCOCER ESCALERA |  | ENCARGADO DE SECCION CONTRATACIONES | SECCION CONTRATACIONES | 3-12283 | CPU DELUX INTEL CORE I7 12700F 12o GEN TJTA MADRE ASUS B660M-A SSD 1TB RAM 16GB DDR4 FUENTE DE PODER 850W ESTABIL FORZA 1200VA TECLADO Y MOUSE. | Regular
2448 | UACBA | LIC PATRICIA ROSSY ALCOCER ESCALERA |  | ENCARGADO DE SECCION CONTRATACIONES | SECCION CONTRATACIONES | 3-00058 | PC CORE I7-4770 3 40GHZ 4TA.GEN.TM ASUS S/N E7M0AB129333 DD 1 TB RAM 8 GB MONITOR Y ADAP.SAMSNUG 21 5' S/N ZYGH4LD900350P ESTAB.FORZA S/N 12374251958. | Regular
2449 | UACBA | LIC PATRICIA ROSSY ALCOCER ESCALERA |  | ENCARGADO DE SECCION CONTRATACIONES | SECCION CONTRATACIONES | 3-12285 | MONITOR DE 24" MARCA ASUS , MODELO VA24E, SN R6LMTF107183. | Regular
2450 | UACBA | LIC PATRICIA ROSSY ALCOCER ESCALERA |  | ENCARGADO DE SECCION CONTRATACIONES | SECCION CONTRATACIONES | 3-12286 | MONITOR DE 24" MARCA ASUS , MODELO VA24E, SN R6LMTF107125. | Regular
2451 | UACBA | LIC. SAUL RODRIGO QUISBERT MEDINA |  | ENCARGADO DE SECCION DE CONTABILIDAD | SECCION DE CONTABILIDAD | 3-00154 | UPS MARCA APC,S/N QS1411141789,DE 700W/1000VA, ENT/SAL230V,2 CABLES PODER 3GO.75MM2,CABLE DB9 RS-232 | Regular
2452 | UACBA | LIC. SAUL RODRIGO QUISBERT MEDINA |  | ENCARGADO DE SECCION DE CONTABILIDAD | SECCION DE CONTABILIDAD | 3-00159 | TELEFONO IP CON POE MARCA CISCO MOD. SPA509G, S/N CBT15360FO7. | Regular
2453 | UACBA | LIC. SAUL RODRIGO QUISBERT MEDINA |  | ENCARGADO DE SECCION DE CONTABILIDAD | SECCION DE CONTABILIDAD | 3-00150 | CPU DP55WB-BTWB114000D7 CORE I7 2.9GHZ DD 1TB SEGATE DVD LG TV 1GB-P110502178 8GB MON LCD 21.5'-YC5EH9LB400523L BELTRONDGITAL-A2010220890 TECLDO MOSE | Regular
2454 | UACBA | HECTOR PELAYO RAMOS PACA |  | ENCARGADO DE SECCION PRESUPUESTOS | SECCION PRESUPUESTOS | 3-00075 | TELEFONO IP CON POE MARCA CISCO MOD. SPA509G, S/N CBT15360EUS. | Regular
2455 | UACBA | HECTOR PELAYO RAMOS PACA |  | ENCARGADO DE SECCION PRESUPUESTOS | SECCION PRESUPUESTOS | 3-00070 | CPU DP55WB-BTWB114000D7 CORE I7 2.9GHZ DD 1TB SEGATE DVD LG TV 1GB-P110502178 8GB MON LCD 21.5'-YC5EH9LB300367T BELTRONDGITAL-A2010220890 TECLDO MOSE | Regular
2456 | UACBA | SOF 2DO DEPSS PEDRO MAMANI CH. |  | ENCARGADO DE SECCION SERVICIOS GENERALES | SECCION SERVICIOS GENERALES | 3-10371 | INCORPORACION DE ALARMA CON COSTO DE INSTALACION A LA CAMIONETA NISSAN FRONTIER 2110-AIA | Regular
2457 | UACBA | SOF 2DO DEPSS PEDRO MAMANI CH. |  | ENCARGADO DE SECCION SERVICIOS GENERALES | SECCION SERVICIOS GENERALES | 3-04430 | CAMIONETA DOBLE CABINA, COLOR DORADO, MARCA NISSAN JAPONESA,PLACA 2110-AIA,MOD.2008,CHASIS JN1CDUD22Z0038152,MOTOR KA24851589Y | Regular
2458 | UACBA | SOF 2DO DEPSS PEDRO MAMANI CH. |  | ENCARGADO DE SECCION SERVICIOS GENERALES | SECCION SERVICIOS GENERALES | 3-00044 | COMP.COREI7 3RA.G.3,4GHZ.RAM 8GB,TM INTEL DH77KC,MTOR.LG 21,5' 302NDTC37769,ADAP.HD1HD627686075753,D.D.1TB,T.V ZOTAC,T.RED. | Regular
2459 | UACBA | SOF 2DO DEPSS PEDRO MAMANI CH. |  | ENCARGADO DE SECCION SERVICIOS GENERALES | SECCION SERVICIOS GENERALES | 3-11026 | MONUMENTO "MCAL. ANTONIO JOSE DE SUCRE", DE RESINA FIBRA DE VIDRIO, ESTRUCTURA INTERIOR DE METAL DE 2,50 METROS. | Regular
2460 | UACBA | SOF 2DO DEPSS PEDRO MAMANI CH. |  | ENCARGADO DE SECCION SERVICIOS GENERALES | SECCION SERVICIOS GENERALES | 3-11025 | MONUMENTO "MCAL. ANTONIO JOSE DE SUCRE", DE RESINA FIBRA DE VIDRIO, ESTRUCTURA INTERIOR DE METAL DE 2,50 METROS. | Regular
2461 | UACBA | LIC. OSCAR MARCELO BERRIOS PARDO |  | ENCARGADO DE SECCION TESORERIA | SECCION TESORERIA | 3-00128 | TELEFONO DIGITAL (MARCA PANASONIC, MOD. KX TS 500 LXW, S/N 6ABAC662995) | Regular
2462 | UACBA | ING. BELEN SARA CLAURE AGOSTOPA |  | ENCARGADO DE SECCION TESORERIA | SECCION TESORERIA | 2-06572 | COMP_PORTATIL DELL MOD. LATITUDE 5580 S/828BNH2 DE 15.6" CORE I7 RAM 8GB DE 2,8GhzSSD 240GB CON LECTOR DVD PORTATIL FUENTE DE PODER MOUSE MARCA DELLL. | Regular
2463 | UACBA | LIC. OSCAR MARCELO BERRIOS PARDO |  | ENCARGADO DE SECCION TESORERIA | SECCION TESORERIA | 3-00093 | CPU DP55WB-BTWB114000D7 CORE I7 2.9GHZ DD 1TB SEGATE DVD LG TV 1GB-P110502178 8GB MON LCD 21.5'-YC5EH9LB400547W BELTRONDGITAL-A2010220890 TECLDO MOSE | Regular
2464 | UACBA | ING. HAROLD FRANK PEREZ POZO |  | ENCARGADO DE SECCION VEHICULOS AEREOS NO TRIPULADOS | SECCION VEHICULOS AEREOS NO TRIPULADOS | 3-09084 | COMPUTADORA CORE I7 3,40GHZ/1333 RAM 4GB TM ASUS DCM0AJ131508 DD.500GB,T.V.,T.R.,MONITOR SURE 21,5' OSE221814040051. | Regular
2465 | UACBA | SILVIA VERONICA CARMONA ANDIA |  | ENCARGADO DE SECRETARIA CARRERA CIENCIAS BASICAS | SECRETARIA CARRERA CIENCIAS BASICAS | 3-04710 | TELEFONO IP NORMAL MARCA PLANET MOD-VIP-254T, N/S-D100299C00581 | Regular
2466 | UACBA | SILVIA VERONICA CARMONA ANDIA |  | ENCARGADO DE SECRETARIA CARRERA CIENCIAS BASICAS | SECRETARIA CARRERA CIENCIAS BASICAS | 2-06498 | CPU DELL MODELO OPTPLEX 7050 MT PROCESADOR CORE I7 RAM 8GB DISCO DURO 1 TERA TARJETA DE VIDEO DE 2 GB. S/N 3PTTHL2 | Regular
2467 | UACBA | SILVIA VERONICA CARMONA ANDIA |  | ENCARGADO DE SECRETARIA CARRERA CIENCIAS BASICAS | SECRETARIA CARRERA CIENCIAS BASICAS | 3-04706 | MONITOR 18,5' LCD SAMSUNG N/S-YC50H9LZ503167E | Regular
2468 | UACBA | SILVIA VERONICA CARMONA ANDIA |  | ENCARGADO DE SECRETARIA CARRERA CIENCIAS BASICAS | SECRETARIA CARRERA CIENCIAS BASICAS | 2-06504 | MONITOR DELL LED DE 21.5" MODELO E2216H S/N D5MP5D2 | Regular
2469 | UACBA | SRA. DELCY SHOCK AGREDA |  | ENCARGADO DE SECRETARIA CARRERA ING. AGROINDUSTRIAL | SECRETARIA CARRERA ING. AGROINDUSTRIAL | 2-06457 | CPU DELL MODELO OPTPLEX 7050 MT PROCESADOR CORE I7 RAM 8GB DISCO DURO 1 TERA TARJETA DE VIDEO DE 2 GB. S/N 3PTNHL2 | Regular
2470 | UACBA | SRA. DELCY SHOCK AGREDA |  | ENCARGADO DE SECRETARIA CARRERA ING. AGROINDUSTRIAL | SECRETARIA CARRERA ING. AGROINDUSTRIAL | 2-06569 | MONITOR DELL LED DE 21.5" MODELO E2216H S/N F7MP5D2 | Regular
2471 | UACBA | SILVIA SILES GONZALES |  | ENCARGADO DE SECRETARIA CARRERA ING. SISTEMAS | SECRETARIA CARRERA ING. SISTEMAS | 3-10807 | TELEVISOR SMART TV DE 32 PULGADAS MARCA HAIER S/N DH1UK0D0501090F6N0095 | Regular
2472 | UACBA | SILVIA SILES GONZALES |  | ENCARGADO DE SECRETARIA CARRERA ING. SISTEMAS | SECRETARIA CARRERA ING. SISTEMAS | 3-00775 | PROC. C2D INTEL 3.06 GHZ T.M. DP35DP,RAM 2GB DDR2 ,HD 500GB,T.V. 1GB, CASE DELUX S/N:SOF28709,GRABADOR LG,TECLADO,MOUSE. | Regular
2473 | UACBA | SILVIA SILES GONZALES |  | ENCARGADO DE SECRETARIA CARRERA ING. SISTEMAS | SECRETARIA CARRERA ING. SISTEMAS | 3-00774 | PC CORE I7-4770 3 40GHZ 4TA.GEN.TM ASUS S/N E7M0AB129333 DD 1 TB RAM 8 GB MONITOR Y ADAP.SAMSNUG 21 5' S/N ZYGH4LD900350P ESTAB.FORZA S/N 12374251958. | Regular
2474 | UACBA | SILVIA SILES GONZALES |  | ENCARGADO DE SECRETARIA CARRERA ING. SISTEMAS | SECRETARIA CARRERA ING. SISTEMAS | 3-00583 | MONITOR SAMSUNG-18,5 S/N:YC5OH9LZ405131, CABLE DE PODER | Regular
2475 | UACBA | LIC. XIMENA GISSELLE RICO DEHNE |  | ENCARGADO DE SECRETARIA CARRERA INGENIERIA CIVIL | SECRETARIA CARRERA INGENIERIA CIVIL | 3-06919 | PROC. C2D INTEL 3.06 GHZ T.M. DP35DP,RAM 2GB DDR2 ,HD 500GB,T.V. 1GB, CASE DELUX S/N:SOF28708,GRABADOR LG,TECLADO,MOUSE. | Regular
2476 | UACBA | LIC. XIMENA GISSELLE RICO DEHNE |  | ENCARGADO DE SECRETARIA CARRERA INGENIERIA CIVIL | SECRETARIA CARRERA INGENIERIA CIVIL | 3-06918 | MONITOR 18,5' LCD SAMSUNG N/S-YC50H9LZ503183 | Regular
2477 | UACBA | LIC. NELVY MELENDRES GUEVARA |  | ENCARGADO DE SECRETARIA CARRERA INGENIERIA COMERCIAL | SECRETARIA CARRERA INGENIERIA COMERCIAL | 3-04736 | EXTINTOR P.Q. ABC 4 KLS MARCA KIDDE FABRICADO S/G NORMA BRASILERA NBR 10721 PRUEBA DE DESCARGA NORMA NBR 12962 CERTIFICACION ISO9001/QS9000 | Regular
2478 | UACBA | LIC. NELVY MELENDRES GUEVARA |  | ENCARGADO DE SECRETARIA CARRERA INGENIERIA COMERCIAL | SECRETARIA CARRERA INGENIERIA COMERCIAL | 3-01541 | TELEFONO IP VOIP, SIP V2, SPCP-3 LI MARCA CISCO, S/N CCO19010497, CD S/N 792343-1. | Regular
2479 | UACBA | LIC. NELVY MELENDRES GUEVARA |  | ENCARGADO DE SECRETARIA CARRERA INGENIERIA COMERCIAL | SECRETARIA CARRERA INGENIERIA COMERCIAL | 3-11931 | TELEVISOR SMART ULTRA HD 4K DE 55", MARCA SAMSUNG, INDUSTRIA COREANA, PANTALLA CRISTAL, SERIE 0BWB3CTT501408 | Regular
2480 | UACBA | LIC. NELVY MELENDRES GUEVARA |  | ENCARGADO DE SECRETARIA CARRERA INGENIERIA COMERCIAL | SECRETARIA CARRERA INGENIERIA COMERCIAL | 3-01539 | COMP.COREI3 3RA.G.3,4GHZ,T.M.INTEL BTSL329002HT,RAM4GB,MONITOR.LG21,5' 302NBP3C773,ADAP. HD1IE627686070254,DD 500GB,T.V.ZOTAC. | Regular
2481 | UACBA | LIC. NELVY MELENDRES GUEVARA |  | ENCARGADO DE SECRETARIA CARRERA INGENIERIA COMERCIAL | SECRETARIA CARRERA INGENIERIA COMERCIAL | 3-10860 | CAMARA FOTOGRAFICA MARCA NIKON VD3300 DE 24 MEGAPIXELES 8 GIGAS DE RAM, CARGADOR. | Regular
2482 | UACBA | SILVIA SILES GONZALES |  | ENCARGADO DE SECRETARIA DE CARRERA ING. SISTEMAS ELECTRONICOS | SECRETARIA DE CARRERA ING. SISTEMAS ELECTRONICOS | 3-00790 | TELEFONO IP EJECUTIVO MARCA PLANET MOD-VIP-351IPT, N/S- D100288700657 | Regular
2483 | UACBA | SILVIA SILES GONZALES |  | ENCARGADO DE SECRETARIA DE CARRERA ING. SISTEMAS ELECTRONICOS | SECRETARIA DE CARRERA ING. SISTEMAS ELECTRONICOS | 3-00783 | MONITOR 18,5' LCD SAMSUNG N/S-YC50H9LZ503151 | Regular
2484 | UACBA | SANDRA YAMIL GUZMAN BAUTISTA |  | ENCARGADO DE SECRETARIA DIRECCION UNIDAD ACADEMICA | SECRETARIA DIRECCION UNIDAD ACADEMICA | 3-00037 | TELEFONO DIGITAL (MARCA PANASONIC, MOD. KX TS 500 LXW, S/N 5LAAC643956) | Malo
2485 | UACBA | SANDRA YAMIL GUZMAN BAUTISTA |  | ENCARGADO DE SECRETARIA DIRECCION UNIDAD ACADEMICA | SECRETARIA DIRECCION UNIDAD ACADEMICA | 3-00019 | TELEFONO COMO MODULO DE 32 BOTONES MARCA CISCO MODELO SPA 509G-500S S/N CBT15360VHI, MODULO S/N CCQ16180G1V. | Regular
2486 | UACBA | SANDRA YAMIL GUZMAN BAUTISTA |  | ENCARGADO DE SECRETARIA DIRECCION UNIDAD ACADEMICA | SECRETARIA DIRECCION UNIDAD ACADEMICA | 3-00020 | CPU DP55WB-BTWB114000D7 CORE I7 2.9GHZ DD 1TB SEGATE DVD LG TV 1GB-P110502178 8GB MON LCD 21.5'-YC5EH9LB400570T BELTRONDGITAL-A2010220890 TECLDO MOSE. | Regular
2487 | UACBA | T.S. WENDY DANITZA MENDOZA ESTRADA |  | ENCARGADO DE SECRETARIA UAAYF | SECRETARIA UAAYF | 3-00136 | TELEFONO IP CON POE MARCA CISCO MOD. SPA509G, S/N CBT15360EYD. | Regular
2488 | UACBA | T.S. WENDY DANITZA MENDOZA ESTRADA |  | ENCARGADO DE SECRETARIA UAAYF | SECRETARIA UAAYF | 3-00133 | COMP.COREI5 3RA.G.3,0GHZ.RAM 4GB,TM INTELDH77KC,MTOR.LG21,5' 302NDQA37764,ADAP.HD1IE627686074667,D.D.500GB,T.V ZOTAC,T.RED. | Regular
2489 | UACBA | T.S. WENDY DANITZA MENDOZA ESTRADA |  | ENCARGADO DE SECRETARIA UAAYF | SECRETARIA UAAYF | 3-00770 | MONITOR 18,5' LCD SAMSUNG N/S-YC50H9LZ504152A | Regular
2490 | UACBA | ING. FERNANDO COLQUE FLORES |  | ENCARGADO DE SECRETARIA UNIDAD DE INFORMATICA | SECRETARIA UNIDAD DE INFORMATICA | 3-00654 | DISPENSER DE AGUA FRIA CALIENTE, MARCA: IDEAL SHANGHAI, MOD. NRO. SLR-112, GW: 16,5 JGS., NW: 15,0 KGS. DIMENSIONES: 350 X 360 X 995 MM. | Regular
2491 | UACBA | ING. FERNANDO COLQUE FLORES |  | ENCARGADO DE SECRETARIA UNIDAD DE INFORMATICA | SECRETARIA UNIDAD DE INFORMATICA | 3-00658 | TELEFONO IP EJECUTIVO MARCA PLANET MOD-VIP-351IPT, N/S- D100288700660 | Regular
2492 | UACBA | ING. FERNANDO COLQUE FLORES |  | ENCARGADO DE SECRETARIA UNIDAD DE INFORMATICA | SECRETARIA UNIDAD DE INFORMATICA | 3-00822 | CPU DP55WB-BTWB114000D7 CORE I7 2.9GHZ DD 1TB SEGATE DVD LG TV 1GB-P110502178 8GB MON LCD 21.5'-YC5EH9LB400547W BELTRONDGITAL-A2010220890 TECLDO MOSE | Regular
2493 | UACBA | ING. FERNANDO COLQUE FLORES |  | ENCARGADO DE SECRETARIA UNIDAD DE INFORMATICA | SECRETARIA UNIDAD DE INFORMATICA | 2-06485 | CPU DELL MODELO OPTPLEX 7050 MT PROCESADOR CORE I7 RAM 8GB DISCO DURO 1 TERA TARJETA DE VIDEO DE 2 GB. S/N 3PXNHL2 | Regular
2494 | UACBA | ING. FERNANDO COLQUE FLORES |  | ENCARGADO DE SECRETARIA UNIDAD DE INFORMATICA | SECRETARIA UNIDAD DE INFORMATICA | 2-06527 | MONITOR DELL LED DE 21.5" MODELO E2216H S/N 28MP5D2 | Regular
2495 | UACBA
2496 | UACBA | EDWARD ORLANDO CASTILLO PASTOR |  | ENCARGADO DE SISTEMAS U.T.I.C. | SISTEMAS U.T.I.C. | 3-10311 | TELEFONO IP NORMAL MARCA PLANET MOD-VIP-254T, N/S-D100299C00679 | Regular
2497 | UACBA | EDWARD ORLANDO CASTILLO PASTOR |  | ENCARGADO DE SISTEMAS U.T.I.C. | SISTEMAS U.T.I.C. | 3-09742 | PORTATIL HP 14-D036LA INTEL CORE I5-3230M2 6GHZ RAM 4GB 1600 MHZ.D.D. 500GB S/N 5CB 4131KBZ BAT.6DUUP06SA6HE60 ADAP WDGAA0A1R5V01B. | Regular
2498 | UACBA | EDWARD ORLANDO CASTILLO PASTOR |  | ENCARGADO DE SISTEMAS U.T.I.C. | SISTEMAS U.T.I.C. | 2-06574 | COMP_PORTATIL DELL MOD. LATITUDE 5580 S/7R23NH2 DE 15.6" CORE I7 RAM 8GB DE 2,8Ghz HDD 1TB CON LECTOR DVD PORTATIL FUENTE DE PODER MOUSE MARCA DELLL. | Regular
2499 | UACBA | EDWARD ORLANDO CASTILLO PASTOR |  | ENCARGADO DE SISTEMAS U.T.I.C. | SISTEMAS U.T.I.C. | 3-05178 | TELEVISOR DE 50" LED MARCA SAMSUNG MOD.: 50H5303 S/N 02WE3CBFB00941B SMART - TV, CONTROL REMOTO. | Regular
2500 | UACBA | EDWARD ORLANDO CASTILLO PASTOR |  | ENCARGADO DE SISTEMAS U.T.I.C. | SISTEMAS U.T.I.C. | 3-11021 | SISTEMA DE SONIDO PORTABLE MARCA BOSE MOD. L1 COMPACT, POTENCIA 130 WATTS, RANGO DE FRECUENCIA 60 HZ-14KHZ | Regular
2501 | UACBA | EDWARD ORLANDO CASTILLO PASTOR |  | ENCARGADO DE SISTEMAS U.T.I.C. | SISTEMAS U.T.I.C. | 2-06452 | CPU DELL MODELO OPTPLEX 7050 MT PROCESAD-OR CORE I7 RAM 8GB DISCO DURO 1 TERA TARJETA DE VIDEO DE 2 GB. S/N 3PRVHL2 | Regular
2502 | UACBA | EDWARD ORLANDO CASTILLO PASTOR |  | ENCARGADO DE SISTEMAS U.T.I.C. | SISTEMAS U.T.I.C. | 3-09744 | MONITOR 18,5' LCD SAMSUNG N/S-YC50H9LZ503181 | Regular
2503 | UACBA | EDWARD ORLANDO CASTILLO PASTOR |  | ENCARGADO DE SISTEMAS U.T.I.C. | SISTEMAS U.T.I.C. | 2-06520 | MONITOR DELL LED DE 21.5" MODELO E2216H S/N B5MP5D2 | Regular
2504 | UACBA | ING. FERNANDO COLQUE FLORES |  | ENCARGADO DE SOPORTE TECNICO | SOPORTE TECNICO | 54324 | CAMARA IR 700 TVL LENTE 3 6 MM S/N VAMAR004958 FUENTE ESTABLZDA12VDC 1A.TRANS.PASIVO 1SOLO CANALTRANS.SENAL UTP CAT5/5EHASTA250 M | Regular
2505 | UACBA | ING. FERNANDO COLQUE FLORES |  | ENCARGADO DE SOPORTE TECNICO | SOPORTE TECNICO | 3-05150 | CAMARA IR 700 TVL LENTE 3 6 MM S/N VAMAR004970 FUENTE ESTABLZDA12VDC 1A.TRANS.PASIVO 1SOLO CANALTRANS.SENAL UTP CAT5/5EHASTA250 M | Regular
2506 | UACBA | ING. FERNANDO COLQUE FLORES |  | ENCARGADO DE SOPORTE TECNICO | SOPORTE TECNICO | 3-04904 | CAMARA IR 700 TVL LENTE 3 6 MM S/N VAMAR004959 FUENTE ESTABLZDA12VDC 1A.TRANS.PASIVO 1SOLO CANALTRANS.SENAL UTP CAT5/5EHASTA250 M | Regular
2507 | UACBA | ING. FERNANDO COLQUE FLORES |  | ENCARGADO DE SOPORTE TECNICO | SOPORTE TECNICO | 54327 | CAMARA IR 700 TVL LENTE 3 6 MM S/N VAMAR004961 FUENTE ESTABLZDA12VDC 1A.TRANS.PASIVO 1SOLO CANALTRANS.SENAL UTP CAT5/5EHASTA250 M | Regular
2508 | UACBA | ING. FERNANDO COLQUE FLORES |  | ENCARGADO DE SOPORTE TECNICO | SOPORTE TECNICO | 54322 | CAMARA IR 700 TVL LENTE 3 6 MM S/N VAMAR004969 FUENTE ESTABLZDA12VDC 1A.TRANS.PASIVO 1SOLO CANALTRANS.SENAL UTP CAT5/5EHASTA250 M | Regular
2509 | UACBA | ING. FERNANDO COLQUE FLORES |  | ENCARGADO DE SOPORTE TECNICO | SOPORTE TECNICO | 54320 | CAMARA IR 700 TVL LENTE 3 6 MM S/N VAMAR004954 FUENTE ESTABLZDA12VDC 1A.TRANS.PASIVO 1SOLO CANALTRANS.SENAL UTP CAT5/5EHASTA250 M | Regular
2510 | UACBA | ING. FERNANDO COLQUE FLORES |  | ENCARGADO DE SOPORTE TECNICO | SOPORTE TECNICO | 3-05151 | CAMARA IR 700 TVL LENTE 3 6 MM S/N VAMAR004968 FUENTE ESTABLZDA12VDC 1A.TRANS.PASIVO 1SOLO CANALTRANS.SENAL UTP CAT5/5EHASTA250 M | Regular
2511 | UACBA | ING. FERNANDO COLQUE FLORES |  | ENCARGADO DE SOPORTE TECNICO | SOPORTE TECNICO | 3-05152 | CAMARA IR 700 TVL LENTE 3 6 MM S/N VAMAR004964 FUENTE ESTABLZDA12VDC 1A.TRANS.PASIVO 1SOLO CANALTRANS.SENAL UTP CAT5/5EHASTA250 M | Regular
2512 | UACBA | ING. FERNANDO COLQUE FLORES |  | ENCARGADO DE SOPORTE TECNICO | SOPORTE TECNICO | 3-06130 | CAMARA IR 700 TVL LENTE 3 6 MM S/N VAMAR004962 FUENTE ESTABLZDA12VDC 1A.TRANS.PASIVO 1SOLO CANALTRANS.SENAL UTP CAT5/5EHASTA250 M | Regular
2513 | UACBA | ING. FERNANDO COLQUE FLORES |  | ENCARGADO DE SOPORTE TECNICO | SOPORTE TECNICO | 3-04325 | CAMARA IR 700 TVL LENTE 3 6 MM S/N VAMAR004957 FUENTE ESTABLZDA12VDC 1A.TRANS.PASIVO 1SOLO CANALTRANS.SENAL UTP CAT5/5EHASTA250 M | Regular
2514 | UACBA | ING. FERNANDO COLQUE FLORES |  | ENCARGADO DE SOPORTE TECNICO | SOPORTE TECNICO | 3-04983 | CAMARA IR 700 TVL LENTE 3 6 MM S/N VAMAR004956 FUENTE ESTABLZDA12VDC 1A.TRANS.PASIVO 1SOLO CANALTRANS.SENAL UTP CAT5/5EHASTA250 M | Regular
2515 | UACBA | ING. FERNANDO COLQUE FLORES |  | ENCARGADO DE SOPORTE TECNICO | SOPORTE TECNICO | 3-04365 | CAMARA IR 700 TVL LENTE 3 6 MM S/N VAMAR004955 FUENTE ESTABLZDA12VDC 1A.TRANS.PASIVO 1SOLO CANALTRANS.SENAL UTP CAT5/5EHASTA250 M | Regular
2516 | UACBA | ING. FERNANDO COLQUE FLORES |  | ENCARGADO DE SOPORTE TECNICO | SOPORTE TECNICO | 3-09412 | CAMARA IR 700 TVL LENTE 3 6 MM S/N VAMAR004953 FUENTE ESTABLZDA12VDC 1A.TRANS.PASIVO 1SOLO CANALTRANS.SENAL UTP CAT5/5EHASTA250 M | Regular
2517 | UACBA | ING. FERNANDO COLQUE FLORES |  | ENCARGADO DE SOPORTE TECNICO | SOPORTE TECNICO | 3-05149 | TELEFONO RE DISCADO MARCA PANASONIC MOD. KX-TS500XW, S/N 2FAKG188254 | Regular
2518 | UACBA | ING. FERNANDO COLQUE FLORES |  | ENCARGADO DE SOPORTE TECNICO | SOPORTE TECNICO | 3-00636 | TELEFONO IP CON POE MARCA CISCO MOD. SPA509G, S/N CBT15360EHN. | Regular
2519 | UACBA | ING. FERNANDO COLQUE FLORES |  | ENCARGADO DE SOPORTE TECNICO | SOPORTE TECNICO | 3-04729 | TELEVISOR DE 48" SAMSUNG MOD48H4200 USB RESOLUC.1 366X768 CONTRASTE DINAMICO MEGA DCR S/N 02SF3CAF700164 CONTROL REMOTO CABLE PODER. | Regular
2520 | UACBA | ING. FERNANDO COLQUE FLORES |  | ENCARGADO DE SOPORTE TECNICO | SOPORTE TECNICO | 54257 | TARJETA DE 4 PUERTOS ANALOGICOS FXO PCIE MARCA DIGIUM MOD. AEX410 S/N 201211280177 INSTALADO SERVIDOR DELL 53557 LANZA (1) | Malo
2521 | UACBA | ING. FERNANDO COLQUE FLORES |  | ENCARGADO DE SOPORTE TECNICO | SOPORTE TECNICO | 3-05175 | DVR DE 16 CANALES DE VIDEO SALIDA 1 TV MNC 1 VGA FORMATO GRABACION H.264 CONEXION-VISUALIZACION POR RED DD 2TB S/N TZA3ML208W00127 | Regular
2522 | UACBA | LIC FRANCIS M. CANDIA BLANCOURT |  | ENCARGADO DE SUB-SECRETARIA ACADEMICA | SUB-SECRETARIA ACADEMICA | 2-00109 | ESCANER NEGRO EPSON J261A KSJW105457 | Malo
2523 | UACBA | LIC FRANCIS M. CANDIA BLANCOURT |  | ENCARGADO DE SUB-SECRETARIA ACADEMICA | SUB-SECRETARIA ACADEMICA | 3-03269 | TELEFONO IP NORMAL MARCA PLANET MOD-VIP-254T, N/S-D100299C00680 | Regular
2524 | UACBA | LIC FRANCIS M. CANDIA BLANCOURT |  | ENCARGADO DE SUB-SECRETARIA ACADEMICA | SUB-SECRETARIA ACADEMICA | 3-03268 | COMPUTADORA CORE I5 3,0GHZ.T.M. ASROCK DH61,INTEGRADO D.D.1TB,RAM 4 GB,DVD,SAMSUNG 18,5 LED S/N ZZ8GH4LF804818P, ADAP.S/N CNÓ.B7519. | Regular
2525 | UACBA | TCNL. DIM. ALAIN VAZQUEZ LOMA |  | ENCARGADO DE TECNOLOGICO COCHABAMBA | TECNOLOGICO COCHABAMBA | 3-06485 | UPS MARCA APC,S/N QS1411141800,DE 700W/1000VA, ENT/SAL230V,2 CABLES PODER 3GO.75MM2,CABLE DB9 RS-232 | Regular
2526 | UACBA | TCNL. DIM. ALAIN VAZQUEZ LOMA |  | ENCARGADO DE TECNOLOGICO COCHABAMBA | TECNOLOGICO COCHABAMBA | 3-10305 | TELEFONO IP VOIP, SIP V2, SPCP-3 LI MARCA CISCO, S/N CCO1901048W, CD S/N 792343-1. | Regular
2527 | UACBA | TCNL. DIM. ALAIN VAZQUEZ LOMA |  | ENCARGADO DE TECNOLOGICO COCHABAMBA | TECNOLOGICO COCHABAMBA | 3-06452 | PORTATIL HP 14-D036LA INTEL CORE I5-3230M2 6GHZ RAM 4GB 1600 MHZ.D.D. 500GB S/N 5CB 4131K0D BAT.6DUUP065A6HDMK ADAP WDGAA0A1R5U0CW. | Malo
2528 | UACBA | TCNL. DIM. ALAIN VAZQUEZ LOMA |  | ENCARGADO DE TECNOLOGICO COCHABAMBA | TECNOLOGICO COCHABAMBA | 3-06446 | PORTATIL HP 14-D036LA INTEL CORE I5-3230M2 6GHZ RAM 4GB 1600 MHZ.D.D. 500GB S/N 5CB 4131JYX BAT.6DUUP065A6HL38 ADAP WDGAA0A1R5U0A0. | Regular
2529 | UACBA | TCNL. DIM. ALAIN VAZQUEZ LOMA |  | ENCARGADO DE TECNOLOGICO COCHABAMBA | TECNOLOGICO COCHABAMBA | 3-10069 | PORTATIL ASUS TP500L INTEL CORE I5 4210U 1 7 GHZ 4TA GENR.S/N EANOWU18581142E RAM 8 GB DD 1TB ADAPTADOR ASUS PA1650-93 19V 3.42A. | Regular
2530 | UACBA | TCNL. DIM. ALAIN VAZQUEZ LOMA |  | ENCARGADO DE TECNOLOGICO COCHABAMBA | TECNOLOGICO COCHABAMBA | 3-10635 | CAMARA FOTOGRAFICA NIKON D3400, LCD, SD SONY 8, GB S/N 9003175, BATERIA, CARGADOR, CORREA DE MANO. | Regular
2531 | UACBA | TCNL. DIM. ALAIN VAZQUEZ LOMA |  | ENCARGADO DE TECNOLOGICO COCHABAMBA | TECNOLOGICO COCHABAMBA | 3-12141 | CPU DELUX INTEL CORE I7 12700F 12o GEN DISCO SOLIDO PNY 1TB RAM 8GB DDR4 TJTA DE VIDEO DEDICADA DE GT 1030 DE 4GB LECT/QUEM CASE DELUX TECLADO Y MOUSE | Regular
2532 | UACBA | TCNL. DIM. ALAIN VAZQUEZ LOMA |  | ENCARGADO DE TECNOLOGICO COCHABAMBA | TECNOLOGICO COCHABAMBA | 3-12140 | CPU DELUX INTEL CORE I7 12700F 12o GEN DISCO SOLIDO PNY 1TB RAM 8GB DDR4 TJTA DE VIDEO DEDICADA DE GT 1030 DE 4GB LECT/QUEM CASE DELUX TECLADO Y MOUSE | Regular
2533 | UACBA | TCNL. DIM. ALAIN VAZQUEZ LOMA |  | ENCARGADO DE TECNOLOGICO COCHABAMBA | TECNOLOGICO COCHABAMBA | 3-00467 | CPU DP55WB-BTWB038000TS INT108 I5-650 3.2GHZ 4GB DD 500GB TV 1GB -N105100023787 DVD MONTOR LCD18.5'-105NDDM554434 ESTAB-11173602000467FNN TECLDO MOSE. | Regular
2534 | UACBA | TCNL. DIM. ALAIN VAZQUEZ LOMA |  | ENCARGADO DE TECNOLOGICO COCHABAMBA | TECNOLOGICO COCHABAMBA | 3-00266 | CPU DP55WB-BTWB038000U8 INT108 I5-650 3.2GHZ 4GB DD 500GB TV 1GB -N105100023775 DVD MONTOR LCD18.5'-104NDCR55859 ESTAB-11173602000419FNN TECLDO MOSE. | Regular
2535 | UACBA | TCNL. DIM. ALAIN VAZQUEZ LOMA |  | ENCARGADO DE TECNOLOGICO COCHABAMBA | TECNOLOGICO COCHABAMBA | 3-12143 | MONITOR DE 22" MARCA SAMSUNG, MODELO S22A336NHL, SN 4X3XH4TW303396T. | Regular
2536 | UACBA | TCNL. DIM. ALAIN VAZQUEZ LOMA |  | ENCARGADO DE TECNOLOGICO COCHABAMBA | TECNOLOGICO COCHABAMBA | 3-12142 | MONITOR DE 22" MARCA SAMSUNG, MODELO S22A336NHL, SN 4X3XH4TW302589B. | Regular
2537 | UACBA | TCNL. DIM. ALAIN VAZQUEZ LOMA |  | ENCARGADO DE TECNOLOGICO COCHABAMBA | TECNOLOGICO COCHABAMBA | 3-12132 | PANTALLA INTERACTIVA RICOH D6520BK BLACK INTERACTIVE INTEL CORE I7 RAM 16GB ALMACENAMIENTO SSD 512. MARCO TACTIL INFRAROJO SN 7231X530108. | Regular
2538 | UACBA | CAP DIM SERGIO N. MARTINEZ MURILLO |  | ENCARGADO DE UNIDAD DE ASUNTOS ADMINISTRATIVOS Y FIN. | UNIDAD DE ASUNTOS ADMINISTRATIVOS Y FIN. | 3-00038 | TELEFONO IP EJECUTIVO MARCA PLANET MOD-VIP-351IPT, N/S- D100288700655 | Regular
2539 | UACBA | CAP DIM SERGIO N. MARTINEZ MURILLO |  | ENCARGADO DE UNIDAD DE ASUNTOS ADMINISTRATIVOS Y FIN. | UNIDAD DE ASUNTOS ADMINISTRATIVOS Y FIN. | 2-06484 | CPU DELL MODELO OPTPLEX 7050 MT PROCESADOR CORE I7 RAM 8GB DISCO DURO 1 TERA TARJETA DE VIDEO DE 2 GB. S/N 3PYPHL2 | Regular
2540 | UACBA | CAP DIM SERGIO N. MARTINEZ MURILLO |  | ENCARGADO DE UNIDAD DE ASUNTOS ADMINISTRATIVOS Y FIN. | UNIDAD DE ASUNTOS ADMINISTRATIVOS Y FIN. | 2-06537 | MONITOR DELL LED DE 21.5" MODELO E2216H S/N 39MP5D2 | Regular
2541 | UACBA | MY DIM ROLANDO I. SANCHEZ MONTALVO |  | ENCARGADO DE UNIDAD DE EVALUACION Y ACREDITACION | UNIDAD DE EVALUACION Y ACREDITACION | 3-00536 | TELEFONO IP CON POE MARCA CISCO MOD. SPA509G, S/N CBT15360EZ8. | Regular
2542 | UACBA | MY DIM ROLANDO I. SANCHEZ MONTALVO |  | ENCARGADO DE UNIDAD DE EVALUACION Y ACREDITACION | UNIDAD DE EVALUACION Y ACREDITACION | 3-00602 | PORTATIL HP 14-D036LA INTEL CORE I5-3230M2 6GHZ RAM 4GB 1600 MHZ.D.D. 500GB S/N 5CB 4131K19 BAT.6DUUP06SA6HDMM ADAP WDGAA0A1R5U0B7. | Malo
2543 | UACBA | MY DIM ROLANDO I. SANCHEZ MONTALVO |  | ENCARGADO DE UNIDAD DE EVALUACION Y ACREDITACION | UNIDAD DE EVALUACION Y ACREDITACION | 3-00403 | PORTATIL HP CORE I7 DE 2.0 GHZ MOD. ENVY TOUCHSMART 15 S/N 5CG3422TCM RAM 8GB D.D. 1TB WIN 8 PANTALLA TOUCHSCREEN 15 6' CARGADOR HP S/N WDHKR0AAR6FAQP | Regular
2544 | UACBA | MY DIM ROLANDO I. SANCHEZ MONTALVO |  | ENCARGADO DE UNIDAD DE EVALUACION Y ACREDITACION | UNIDAD DE EVALUACION Y ACREDITACION | 3-11739 | NOTEBOOK MARCA DELL MODELO INSPIRON 15 3593 PROCESADOR CORE I7 DISCO DURO DE UN TERA SN 20TY943 | Regular
2545 | UACBA | MY DIM ROLANDO I. SANCHEZ MONTALVO |  | ENCARGADO DE UNIDAD DE EVALUACION Y ACREDITACION | UNIDAD DE EVALUACION Y ACREDITACION | 3-00605 | CPU DH61WW S/BTWW302015Z3 CORE I5 3.1 GHZ S/N0163 RAM 4GB SAMSUNG S/NZTN6H4LD210557X T/V S/N1312421312823235 ADAP S/CN07BN4400394MSK28D14F91 HD 500GB | Regular
2546 | UACBA | MY DIM ROLANDO I. SANCHEZ MONTALVO |  | ENCARGADO DE UNIDAD DE EVALUACION Y ACREDITACION | UNIDAD DE EVALUACION Y ACREDITACION | 2-06460 | CPU DELL MODELO OPTPLEX 7050 MT PROCESADOR CORE I7 RAM 8GB DISCO DURO 1 TERA TARJETA DE VIDEO DE 2 GB. S/N 3PVSHL2 | Regular
2547 | UACBA | MY DIM ROLANDO I. SANCHEZ MONTALVO |  | ENCARGADO DE UNIDAD DE EVALUACION Y ACREDITACION | UNIDAD DE EVALUACION Y ACREDITACION | 3-10894 | CPU DELL MODELO OPTPLEX 7050 MT PROCESADOR CORE I7 RAM 8GB DISCO DURO 1 TERA TARJETA DE VIDEO DE 2 GB. S/N 4PRFJH2 | Regular
2548 | UACBA | MY DIM ROLANDO I. SANCHEZ MONTALVO |  | ENCARGADO DE UNIDAD DE EVALUACION Y ACREDITACION | UNIDAD DE EVALUACION Y ACREDITACION | 2-06534 | MONITOR DELL LED DE 21.5" MODELO E2216H S/N 7GGV6D2 | Regular
2549 | UACBA | MY DIM ROLANDO I. SANCHEZ MONTALVO |  | ENCARGADO DE UNIDAD DE EVALUACION Y ACREDITACION | UNIDAD DE EVALUACION Y ACREDITACION | 2-06519 | MONITOR DELL LED DE 21.5" MODELO E2216H S/N 27MP5D2 | Malo
2550 | UACBA | MY DIM ROLANDO I. SANCHEZ MONTALVO |  | ENCARGADO DE UNIDAD DE EVALUACION Y ACREDITACION | UNIDAD DE EVALUACION Y ACREDITACION | 3-10899 | MONITOR DELL LED DE 19,5" S/N FWPLOH2 | Regular
2551 | UACBA | MY DIM ROLANDO I. SANCHEZ MONTALVO |  | ENCARGADO DE UNIDAD DE EVALUACION Y ACREDITACION | UNIDAD DE EVALUACION Y ACREDITACION | 3-01611 | REPROD 3D BLU-RAY LG MOD. BP420 S/N2021NSE288894 CONTROL AKB73615701,CABLE AUDIO Y VIDEO LAN, OPTICAL VIDEO OUT,HDMI OUT/TV. | Regular
2552 | UACBA | TCNL. DIM EDWIN SOTOMAYOR FLORES |  | ENCARGADO DE UNIDAD DE INFRAESTRUCTURA | UNIDAD DE INFRAESTRUCTURA | 3-09366 | MAQUINA DE SOLDAR, MARCA HELVI, IND. ITALIANA, MOD. NOVA260N 50-60 HZ. VOLTAJE 230/240 V. AM 210 (INCLUYE UNA MASCARA DE SOLDAR) | Regular
2553 | UACBA | TCNL. DIM EDWIN SOTOMAYOR FLORES |  | ENCARGADO DE UNIDAD DE INFRAESTRUCTURA | UNIDAD DE INFRAESTRUCTURA | 3-09451 | SECADORA DE MANOS AUTOMATICO METALICO PARA PARED FABRICADO CON ACERO INOXIDABLE | Regular
2554 | UACBA | TCNL. DIM EDWIN SOTOMAYOR FLORES |  | ENCARGADO DE UNIDAD DE INFRAESTRUCTURA | UNIDAD DE INFRAESTRUCTURA | 3-09450 | SECADORA DE MANOS AUTOMATICO METALICO PARA PARED FABRICADO CON ACERO INOXIDABLE | Regular
2555 | UACBA | TCNL. DIM EDWIN SOTOMAYOR FLORES |  | ENCARGADO DE UNIDAD DE INFRAESTRUCTURA | UNIDAD DE INFRAESTRUCTURA | 3-09449 | SECADORA DE MANOS AUTOMATICO METALICO PARA PARED FABRICADO CON ACERO INOXIDABLE | Regular
2556 | UACBA | TCNL. DIM EDWIN SOTOMAYOR FLORES |  | ENCARGADO DE UNIDAD DE INFRAESTRUCTURA | UNIDAD DE INFRAESTRUCTURA | 3-09410 | SECADORA DE MANOS AUTOMATICO METALICO PARA PARED FABRICADO CON ACERO INOXIDABLE | Regular
2557 | UACBA | TCNL. DIM EDWIN SOTOMAYOR FLORES |  | ENCARGADO DE UNIDAD DE INFRAESTRUCTURA | UNIDAD DE INFRAESTRUCTURA | 3-09409 | SECADORA DE MANOS AUTOMATICO METALICO PARA PARED FABRICADO CON ACERO INOXIDABLE | Regular
2558 | UACBA | TCNL. DIM EDWIN SOTOMAYOR FLORES |  | ENCARGADO DE UNIDAD DE INFRAESTRUCTURA | UNIDAD DE INFRAESTRUCTURA | 3-04312 | SECADORA DE MANOS AUTOMATICO METALICO PARA PARED FABRICADO CON ACERO INOXIDABLE | Regular
2559 | UACBA | TCNL. DIM EDWIN SOTOMAYOR FLORES |  | ENCARGADO DE UNIDAD DE INFRAESTRUCTURA | UNIDAD DE INFRAESTRUCTURA | 3-04311 | SECADORA DE MANOS AUTOMATICO METALICO PARA PARED FABRICADO CON ACERO INOXIDABLE | Regular
2560 | UACBA | TCNL. DIM EDWIN SOTOMAYOR FLORES |  | ENCARGADO DE UNIDAD DE INFRAESTRUCTURA | UNIDAD DE INFRAESTRUCTURA | 3-04310 | SECADORA DE MANOS AUTOMATICO METALICO PARA PARED FABRICADO CON ACERO INOXIDABLE | Regular
2561 | UACBA | TCNL. DIM EDWIN SOTOMAYOR FLORES |  | ENCARGADO DE UNIDAD DE INFRAESTRUCTURA | UNIDAD DE INFRAESTRUCTURA | 3-04041 | SECADORA DE MANOS AUTOMATICO METALICO PARA PARED FABRICADO CON ACERO INOXIDABLE | Regular
2562 | UACBA | TCNL. DIM EDWIN SOTOMAYOR FLORES |  | ENCARGADO DE UNIDAD DE INFRAESTRUCTURA | UNIDAD DE INFRAESTRUCTURA | 3-04309 | SECADORA DE MANOS AUTOMATICO METALICO PARA PARED FABRICADO CON ACERO INOXIDABLE | Regular
2563 | UACBA | TCNL. DIM EDWIN SOTOMAYOR FLORES |  | ENCARGADO DE UNIDAD DE INFRAESTRUCTURA | UNIDAD DE INFRAESTRUCTURA | 56243 | EXTRACTOR DE AIRE MARCA: PANASONIC MODELO: FV-25RG7T, FUNCION REVERCIBLE. | Regular
2564 | UACBA | TCNL. DIM EDWIN SOTOMAYOR FLORES |  | ENCARGADO DE UNIDAD DE INFRAESTRUCTURA | UNIDAD DE INFRAESTRUCTURA | 56228 | EXTRACTOR DE AIRE MARCA: PANASONIC MODELO: FV-25RG7T, FUNCION REVERCIBLE. | Regular
2565 | UACBA | TCNL. DIM EDWIN SOTOMAYOR FLORES |  | ENCARGADO DE UNIDAD DE INFRAESTRUCTURA | UNIDAD DE INFRAESTRUCTURA | 3-10421 | EXTRACTOR DE AIRE MARCA: PANASONIC MODELO: FV-25RG7T, FUNCION REVERCIBLE. | Regular
2566 | UACBA | TCNL. DIM EDWIN SOTOMAYOR FLORES |  | ENCARGADO DE UNIDAD DE INFRAESTRUCTURA | UNIDAD DE INFRAESTRUCTURA | 3-10419 | EXTRACTOR DE AIRE MARCA: PANASONIC MODELO: FV-25RG7T, FUNCION REVERCIBLE. | Regular
2567 | UACBA | TCNL. DIM EDWIN SOTOMAYOR FLORES |  | ENCARGADO DE UNIDAD DE INFRAESTRUCTURA | UNIDAD DE INFRAESTRUCTURA | 3-10416 | EXTRACTOR DE AIRE MARCA: PANASONIC MODELO: FV-25RG7T, FUNCION REVERCIBLE. | Regular
2568 | UACBA | TCNL. DIM EDWIN SOTOMAYOR FLORES |  | ENCARGADO DE UNIDAD DE INFRAESTRUCTURA | UNIDAD DE INFRAESTRUCTURA | 3-10415 | EXTRACTOR DE AIRE MARCA: PANASONIC MODELO: FV-25RG7T, FUNCION REVERCIBLE. | Regular
2569 | UACBA | TCNL. DIM EDWIN SOTOMAYOR FLORES |  | ENCARGADO DE UNIDAD DE INFRAESTRUCTURA | UNIDAD DE INFRAESTRUCTURA | 3-10411 | EXTRACTOR DE AIRE MARCA: PANASONIC MODELO: FV-25RG7T, FUNCION REVERCIBLE. | Regular
2570 | UACBA | TCNL. DIM EDWIN SOTOMAYOR FLORES |  | ENCARGADO DE UNIDAD DE INFRAESTRUCTURA | UNIDAD DE INFRAESTRUCTURA | 3-10409 | EXTRACTOR DE AIRE MARCA: PANASONIC MODELO: FV-25RG7T, FUNCION REVERCIBLE. | Regular
2571 | UACBA | TCNL. DIM EDWIN SOTOMAYOR FLORES |  | ENCARGADO DE UNIDAD DE INFRAESTRUCTURA | UNIDAD DE INFRAESTRUCTURA | 3-10407 | EXTRACTOR DE AIRE MARCA: PANASONIC MODELO: FV-25RG7T, FUNCION REVERCIBLE. | Regular
2572 | UACBA | TCNL. DIM EDWIN SOTOMAYOR FLORES |  | ENCARGADO DE UNIDAD DE INFRAESTRUCTURA | UNIDAD DE INFRAESTRUCTURA | 3-10405 | EXTRACTOR DE AIRE MARCA: PANASONIC MODELO: FV-25RG7T, FUNCION REVERCIBLE. | Regular
2573 | UACBA | TCNL. DIM EDWIN SOTOMAYOR FLORES |  | ENCARGADO DE UNIDAD DE INFRAESTRUCTURA | UNIDAD DE INFRAESTRUCTURA | 3-10401 | EXTRACTOR DE AIRE MARCA: PANASONIC MODELO: FV-25RG7T, FUNCION REVERCIBLE. | Regular
2574 | UACBA | TCNL. DIM EDWIN SOTOMAYOR FLORES |  | ENCARGADO DE UNIDAD DE INFRAESTRUCTURA | UNIDAD DE INFRAESTRUCTURA | 3-10400 | EXTRACTOR DE AIRE MARCA: PANASONIC MODELO: FV-25RG7T, FUNCION REVERCIBLE. | Regular
2575 | UACBA | TCNL. DIM EDWIN SOTOMAYOR FLORES |  | ENCARGADO DE UNIDAD DE INFRAESTRUCTURA | UNIDAD DE INFRAESTRUCTURA | 3-10243 | EXTRACTOR DE AIRE MARCA: PANASONIC MODELO: FV-25RG7T, FUNCION REVERCIBLE. | Regular
2576 | UACBA | TCNL. DIM EDWIN SOTOMAYOR FLORES |  | ENCARGADO DE UNIDAD DE INFRAESTRUCTURA | UNIDAD DE INFRAESTRUCTURA | 3-10242 | EXTRACTOR DE AIRE MARCA: PANASONIC MODELO: FV-25RG7T, FUNCION REVERCIBLE. | Regular
2577 | UACBA | TCNL. DIM EDWIN SOTOMAYOR FLORES |  | ENCARGADO DE UNIDAD DE INFRAESTRUCTURA | UNIDAD DE INFRAESTRUCTURA | 3-09341 | EXTRACTOR DE AIRE MARCA: PANASONIC MODELO: FV-25RG7T, FUNCION REVERCIBLE. | Regular
2578 | UACBA | TCNL. DIM EDWIN SOTOMAYOR FLORES |  | ENCARGADO DE UNIDAD DE INFRAESTRUCTURA | UNIDAD DE INFRAESTRUCTURA | 3-09271 | EXTRACTOR DE AIRE MARCA: PANASONIC MODELO: FV-25RG7T, FUNCION REVERCIBLE. | Regular
2579 | UACBA | TCNL. DIM EDWIN SOTOMAYOR FLORES |  | ENCARGADO DE UNIDAD DE INFRAESTRUCTURA | UNIDAD DE INFRAESTRUCTURA | 3-09270 | EXTRACTOR DE AIRE MARCA: PANASONIC MODELO: FV-25RG7T, FUNCION REVERCIBLE. | Regular
2580 | UACBA | TCNL. DIM EDWIN SOTOMAYOR FLORES |  | ENCARGADO DE UNIDAD DE INFRAESTRUCTURA | UNIDAD DE INFRAESTRUCTURA | 3-09213 | EXTRACTOR DE AIRE MARCA: PANASONIC MODELO: FV-25RG7T, FUNCION REVERCIBLE. | Regular
2581 | UACBA | TCNL. DIM EDWIN SOTOMAYOR FLORES |  | ENCARGADO DE UNIDAD DE INFRAESTRUCTURA | UNIDAD DE INFRAESTRUCTURA | 3-09203 | EXTRACTOR DE AIRE MARCA: PANASONIC MODELO: FV-25RG7T, FUNCION REVERCIBLE. | Regular
2582 | UACBA | TCNL. DIM EDWIN SOTOMAYOR FLORES |  | ENCARGADO DE UNIDAD DE INFRAESTRUCTURA | UNIDAD DE INFRAESTRUCTURA | 3-09175 | EXTRACTOR DE AIRE MARCA: PANASONIC MODELO: FV-25RG7T, FUNCION REVERCIBLE. | Regular
2583 | UACBA | TCNL. DIM EDWIN SOTOMAYOR FLORES |  | ENCARGADO DE UNIDAD DE INFRAESTRUCTURA | UNIDAD DE INFRAESTRUCTURA | 3-09171 | EXTRACTOR DE AIRE MARCA: PANASONIC MODELO: FV-25RG7T, FUNCION REVERCIBLE. | Regular
2584 | UACBA | TCNL. DIM EDWIN SOTOMAYOR FLORES |  | ENCARGADO DE UNIDAD DE INFRAESTRUCTURA | UNIDAD DE INFRAESTRUCTURA | 3-09166 | EXTRACTOR DE AIRE MARCA: PANASONIC MODELO: FV-25RG7T, FUNCION REVERCIBLE. | Regular
2585 | UACBA | TCNL. DIM EDWIN SOTOMAYOR FLORES |  | ENCARGADO DE UNIDAD DE INFRAESTRUCTURA | UNIDAD DE INFRAESTRUCTURA | 3-10232 | EXTRACTOR REVERSIBLE MARCA: PANASONIC, MOTOR METALICO Y FUNCIONAMIENTO SILENCIOSO. | Regular
2586 | UACBA | TCNL. DIM EDWIN SOTOMAYOR FLORES |  | ENCARGADO DE UNIDAD DE INFRAESTRUCTURA | UNIDAD DE INFRAESTRUCTURA | 3-10233 | EXTRACTOR REVERSIBLE MARCA: PANASONIC, MOTOR METALICO Y FUNCIONAMIENTO SILENCIOSO. | Regular
2587 | UACBA | TCNL. DIM EDWIN SOTOMAYOR FLORES |  | ENCARGADO DE UNIDAD DE INFRAESTRUCTURA | UNIDAD DE INFRAESTRUCTURA | 3-04071 | AMOLADORA ANGULAR MARCA NEO MODAA1218 CON MANGO 2 3/4 HP VELOCIDAD EN VACIO 8000/MIN. CAPACIDAD 180 MM. -7' 1 LLAVE CON 2 TETONES 1 LLAVE ALEM | Regular
2588 | UACBA | TCNL. DIM EDWIN SOTOMAYOR FLORES |  | ENCARGADO DE UNIDAD DE INFRAESTRUCTURA | UNIDAD DE INFRAESTRUCTURA | 3-10050 | AMOLADORA BOSCH 2200W | Regular
2589 | UACBA | TCNL. DIM EDWIN SOTOMAYOR FLORES |  | ENCARGADO DE UNIDAD DE INFRAESTRUCTURA | UNIDAD DE INFRAESTRUCTURA | 3-04086 | EQUIPO TERMONEBULIZADOR DE 6,5 LTRS (FUMIGADORA) MODELO EVO-35, MARCA IGEBA, IND. ALEMANA | Regular
2590 | UACBA | TCNL. DIM EDWIN SOTOMAYOR FLORES |  | ENCARGADO DE UNIDAD DE INFRAESTRUCTURA | UNIDAD DE INFRAESTRUCTURA | 3-10059 | TALADRO INALAMBRICO CROWN S/N 12070600470 MOTOR 12V CARGADOR 2 BATERIAS CROWN B1 2001 12V. 1 5 AH S/N 120706 PUNTA TIPO DESTORN PLANO ESTRELLA MANUAL | Regular
2591 | UACBA | TCNL. DIM EDWIN SOTOMAYOR FLORES |  | ENCARGADO DE UNIDAD DE INFRAESTRUCTURA | UNIDAD DE INFRAESTRUCTURA | 3-10058 | TALADRO BOSCH 600W | Regular
2592 | UACBA | TCNL. DIM EDWIN SOTOMAYOR FLORES |  | ENCARGADO DE UNIDAD DE INFRAESTRUCTURA | UNIDAD DE INFRAESTRUCTURA | 3-10049 | TALADRO A BATERIA MARCA MAKITAHP 457D S/N: 0365596, CARGADOR, MALETIN. | Regular
2593 | UACBA | TCNL. DIM EDWIN SOTOMAYOR FLORES |  | ENCARGADO DE UNIDAD DE INFRAESTRUCTURA | UNIDAD DE INFRAESTRUCTURA | 3-10958 | HANDIE TALKIE MARCA MOTOROLA 5 WATS, BANDA UHF, 16 CANALES | Regular
2594 | UACBA | TCNL. DIM EDWIN SOTOMAYOR FLORES |  | ENCARGADO DE UNIDAD DE INFRAESTRUCTURA | UNIDAD DE INFRAESTRUCTURA | 3-10957 | HANDIE TALKIE MARCA MOTOROLA 5 WATS, BANDA UHF, 16 CANALES | Regular
2595 | UACBA | TCNL. DIM EDWIN SOTOMAYOR FLORES |  | ENCARGADO DE UNIDAD DE INFRAESTRUCTURA | UNIDAD DE INFRAESTRUCTURA | 3-04044 | JUEGO DE DADOS TRUPPER | Regular
2596 | UACBA | TCNL. DIM EDWIN SOTOMAYOR FLORES |  | ENCARGADO DE UNIDAD DE INFRAESTRUCTURA | UNIDAD DE INFRAESTRUCTURA | 3-04046 | CORTADORA ELECTRICA PASTO TRAPP MONAFASICO 2HP 220V 50HZ ASPA DE CORTE 48 CM.2500W CON BOLSA 2931-332 DE 48 CM. MOD MC 60-E CON RECOLECTOR IND. BRAS | Regular
2597 | UACBA | TCNL. DIM EDWIN SOTOMAYOR FLORES |  | ENCARGADO DE UNIDAD DE INFRAESTRUCTURA | UNIDAD DE INFRAESTRUCTURA | 3-10055 | CEPILLADORA ELECTRICA MARCA: SKIL,S/N: 30500063 | Regular
2598 | UACBA | TCNL. DIM EDWIN SOTOMAYOR FLORES |  | ENCARGADO DE UNIDAD DE INFRAESTRUCTURA | UNIDAD DE INFRAESTRUCTURA | 3-10060 | COMPRESORADE 25 LTRS. TRUPPER | Regular
2599 | UACBA | TCNL. DIM EDWIN SOTOMAYOR FLORES |  | ENCARGADO DE UNIDAD DE INFRAESTRUCTURA | UNIDAD DE INFRAESTRUCTURA | 3-04039 | CORTACETO TRAMONTINA | Regular
2600 | UACBA | TCNL. DIM EDWIN SOTOMAYOR FLORES |  | ENCARGADO DE UNIDAD DE INFRAESTRUCTURA | UNIDAD DE INFRAESTRUCTURA | 3-04038 | CORTACETO ELECTRICO M220V MARCA EFCO, DOBLE CUCHILLA S/N 9325344370 | Regular
2601 | UACBA | TCNL. DIM EDWIN SOTOMAYOR FLORES |  | ENCARGADO DE UNIDAD DE INFRAESTRUCTURA | UNIDAD DE INFRAESTRUCTURA | 48213 | EQUIPO DE GAS NATURAL COMPRIMIDO (COLOCADO EN EL JEEP TOYOTA) | Malo
2602 | UACBA | TCNL. DIM EDWIN SOTOMAYOR FLORES |  | ENCARGADO DE UNIDAD DE INFRAESTRUCTURA | UNIDAD DE INFRAESTRUCTURA | 3-10057 | SIERRA CIRCULAR MARCA CROWN MODCT15074 S/N 11093000144 LLAVE DOBLE EXAGONAL GRANDE PEQUEðO GUIA DE CORTE DE FIERRO GRADUADO DE 0 - 15 CM. DESMONTABLE | Regular
2603 | UACBA | TCNL. DIM EDWIN SOTOMAYOR FLORES |  | ENCARGADO DE UNIDAD DE INFRAESTRUCTURA | UNIDAD DE INFRAESTRUCTURA | 3-10564 | ESCALERA DE FIBRA DE VIDRIO TIPO TIJERA, DE DOBLE ACCESO, MARCA LOUISVILLE, PROCEDENCIA MEXICO, DE 10 PELDAðOS. | Regular
2604 | UACBA | TCNL. DIM EDWIN SOTOMAYOR FLORES |  | ENCARGADO DE UNIDAD DE INFRAESTRUCTURA | UNIDAD DE INFRAESTRUCTURA | 3-10563 | ESCALERA DE FIBRA DE VIDRIO DE 28 PELDAðOS, MARCA LOUISVILLE, PROCEDENCIA MEXICO. | Regular
2605 | UACBA | TCNL. DIM EDWIN SOTOMAYOR FLORES |  | ENCARGADO DE UNIDAD DE INFRAESTRUCTURA | UNIDAD DE INFRAESTRUCTURA | 3-11715 | ESCALERA DE ALUMINIO TIPO TIJERA DE 6 PELDANOS | Regular
2606 | UACBA | TCNL. DIM EDWIN SOTOMAYOR FLORES |  | ENCARGADO DE UNIDAD DE INFRAESTRUCTURA | UNIDAD DE INFRAESTRUCTURA | 3-11714 | ESCALERA DE ALUMINIO TIPO TIJERA DE 6 PELDANOS | Regular
2607 | UACBA | TCNL. DIM EDWIN SOTOMAYOR FLORES |  | ENCARGADO DE UNIDAD DE INFRAESTRUCTURA | UNIDAD DE INFRAESTRUCTURA | 3-06920 | TELEFONO RE DISCADO MARCA PANASONIC MOD. KX-TS500LXW, S/N 2FAKG186527 | Regular
2608 | UACBA | TCNL. DIM EDWIN SOTOMAYOR FLORES |  | ENCARGADO DE UNIDAD DE INFRAESTRUCTURA | UNIDAD DE INFRAESTRUCTURA | 3-10323 | TELEF. INTERCOMUNICADOR ESCLAVO(INTERNO). SISTEMA COMUNICACION:VOZ-AURICULAR ALIMENTAC:DC 24V (ESCLAVO | Malo
2609 | UACBA | TCNL. DIM EDWIN SOTOMAYOR FLORES |  | ENCARGADO DE UNIDAD DE INFRAESTRUCTURA | UNIDAD DE INFRAESTRUCTURA | 3-02177 | TELEFONO IP NORMAL MARCA PLANET MOD-VIP-254T, N/S-D100299C00588 | Regular
2610 | UACBA | TCNL. DIM EDWIN SOTOMAYOR FLORES |  | ENCARGADO DE UNIDAD DE INFRAESTRUCTURA | UNIDAD DE INFRAESTRUCTURA | 3-01619 | PORTATIL HP 14-D036LA INTEL CORE I5-3230M INTEL GRAPHICS 4000 2 6GHZ RAM 4GB 1600 MHZ.D.D. 500GB S/N5CB 4200XXV BAT. 6DUUP06SA6HFED ADAPWDGAA0A1R5U01 | Regular
2611 | UACBA | TCNL. DIM EDWIN SOTOMAYOR FLORES |  | ENCARGADO DE UNIDAD DE INFRAESTRUCTURA | UNIDAD DE INFRAESTRUCTURA | 3-01576 | PORTATIL HP 14-D036LA INTEL CORE I5-3230M INTEL GRAPHICS 4000 2 6GHZ RAM 4GB 1600 MHZ.D.D. 500GB S/N 5CB 4120XXV BAT.6DUUL05WY6EKJL ADAPWDHML0AGC6C5V | Regular
2612 | UACBA | TCNL. DIM EDWIN SOTOMAYOR FLORES |  | ENCARGADO DE UNIDAD DE INFRAESTRUCTURA | UNIDAD DE INFRAESTRUCTURA | 3-10026 | MOTOBOMBA SUMERGIBLE BOMBA SUMERGIBLE DE 2 HP MONOFASICO 220 V.DE 2' MOD98/E9 ANTIARENA AL 30%; MOTOR REBOBINABLE IMPULSORES DE ACERO SAER ITALIANA | Regular
2613 | UACBA | TCNL. DIM EDWIN SOTOMAYOR FLORES |  | ENCARGADO DE UNIDAD DE INFRAESTRUCTURA | UNIDAD DE INFRAESTRUCTURA | 56166 | Cortadora de Ceramica | Regular
2614 | UACBA | TCNL. DIM EDWIN SOTOMAYOR FLORES |  | ENCARGADO DE UNIDAD DE INFRAESTRUCTURA | UNIDAD DE INFRAESTRUCTURA | 3-10278 | CONJUNTO AUTOMATICO MOD PIVO MAX DOBLE MARCA GAREN MOTOR 1/4HP 220V BRAZO1 25 MS.1 CENTRAL GII SENSORES 2 CONTROLES REMOTOS 433MHZ. S/N 30111113036 | Regular
2615 | UACBA | TCNL. DIM EDWIN SOTOMAYOR FLORES |  | ENCARGADO DE UNIDAD DE INFRAESTRUCTURA | UNIDAD DE INFRAESTRUCTURA | 55750 | INTERCOMUNICADOR EXTERNO COMUNICACION DE VOZ - AURICULAR (INTERIOR TIMBRE PARA UN AMBIENTE) MARCA KOCOM S/N 30111112826 PROCEDENCIA, BRASIL | Regular
2616 | UACBA | TCNL. DIM EDWIN SOTOMAYOR FLORES |  | ENCARGADO DE UNIDAD DE INFRAESTRUCTURA | UNIDAD DE INFRAESTRUCTURA | 3-04318 | INTERCOMUNICADOR EXTERNO COMUNICACION DE VOZ - AURICULAR (FRENTE DE CALLE TIMBRE PARA UN AMBIENTE) MARCA KOCOM S/N 1011142000741 PROCEDENCIA, BRASIL | Regular
2617 | UACBA | TCNL. DIM EDWIN SOTOMAYOR FLORES |  | ENCARGADO DE UNIDAD DE INFRAESTRUCTURA | UNIDAD DE INFRAESTRUCTURA | 3-04144 | CAMARA FOTOGRAFICA MARCA NIKON MOD. COOLPIX S6300, 16MP. 10 X ZOOM, MEMORIA 8 GB S/N 3506613,CARGADOR NIKON,CABLE USB. | Regular
2618 | UACBA | TCNL. DIM EDWIN SOTOMAYOR FLORES |  | ENCARGADO DE UNIDAD DE INFRAESTRUCTURA | UNIDAD DE INFRAESTRUCTURA | 3-04145 | CAMARA FOTOGRAFICA DIGITAL SONY 14.1 MG. PIXELES, BARRIDO PANORAMICO, PANTALL 2.5, TARJETA 4 GB. S/N.. | Regular
2619 | UACBA | TCNL. DIM EDWIN SOTOMAYOR FLORES |  | ENCARGADO DE UNIDAD DE INFRAESTRUCTURA | UNIDAD DE INFRAESTRUCTURA | 3-10766 | MESON DE MELAMINA CON LAVAPLATOS COLOR BEIGE | Regular
2620 | UACBA | TCNL. DIM EDWIN SOTOMAYOR FLORES |  | ENCARGADO DE UNIDAD DE INFRAESTRUCTURA | UNIDAD DE INFRAESTRUCTURA | 3-01072 | ARCOS DE FULBITO REGLAMENTARIOS DE 3 MTS ANCHO 2 MTS ALTO POR 1.50 INFERIOR POR 0,60 SUPERIOR DE CAðERIA GALVANIZADA DE 2' CON MALLA OLIMPICA No 10 | Regular
2621 | UACBA | TCNL. DIM EDWIN SOTOMAYOR FLORES |  | ENCARGADO DE UNIDAD DE INFRAESTRUCTURA | UNIDAD DE INFRAESTRUCTURA | 3-04074 | MOTO SIERRA MODELO: CS 450 EUSTD 45 CC, ESPADA 50 CM. CADENA 0,058 P/50 CM. 39 DIENTES,LIMA PLANA,LIMA REDODONDA 4,8 MM. | Regular
2622 | UACBA | TCNL. DIM EDWIN SOTOMAYOR FLORES |  | ENCARGADO DE UNIDAD DE INFRAESTRUCTURA | UNIDAD DE INFRAESTRUCTURA | 3-02185 | COMP.COREI5 3RA.G.3,0GHZ,T.M.INTEL BTSL329001HY,RAM4GB,MTOR.LG21,5' 302NDFV3C771,ADAP. HD1HD627686072935,DD 500GB,T.V.ZOTAC. | Regular
2623 | UACBA | TCNL. DIM EDWIN SOTOMAYOR FLORES |  | ENCARGADO DE UNIDAD DE INFRAESTRUCTURA | UNIDAD DE INFRAESTRUCTURA | 2-06486 | CPU DELL MODELO OPTPLEX 7050 MT PROCESADOR CORE I7 RAM 8GB DISCO DURO 1 TERA TARJETA DE VIDEO DE 2 GB. S/N 3PQRHL2 | Regular
2624 | UACBA | TCNL. DIM EDWIN SOTOMAYOR FLORES |  | ENCARGADO DE UNIDAD DE INFRAESTRUCTURA | UNIDAD DE INFRAESTRUCTURA | 3-02174 | MONITOR SAMSUNG-18,5 S/N:YC5OH9LZ404110, CABLE DE PODER | Regular
2625 | UACBA | TCNL. DIM EDWIN SOTOMAYOR FLORES |  | ENCARGADO DE UNIDAD DE INFRAESTRUCTURA | UNIDAD DE INFRAESTRUCTURA | 2-06563 | MONITOR DELL LED DE 21.5" MODELO E2216H S/N C5MP5D2 | Regular
2626 | UACBA | TCNL. DIM EDWIN SOTOMAYOR FLORES |  | ENCARGADO DE UNIDAD DE INFRAESTRUCTURA | UNIDAD DE INFRAESTRUCTURA | 3-04472 | ESTRUCTRURA METALICA, MOVIL DE BALONCESTO (TABLEROS,AROS,MALLA DE AROS, CON RUEDAS YCONTRAPESO DE HORMIGON) | Regular
2627 | UACBA | TCNL. DIM EDWIN SOTOMAYOR FLORES |  | ENCARGADO DE UNIDAD DE INFRAESTRUCTURA | UNIDAD DE INFRAESTRUCTURA | 3-04469 | ESTRUCTRURA METALICA, MOVIL DE BALONCESTO (TABLEROS,AROS,MALLA DE AROS, CON RUEDAS YCONTRAPESO DE HORMIGON) | Regular
2628 | UACBA | TCNL. DIM EDWIN SOTOMAYOR FLORES |  | ENCARGADO DE UNIDAD DE INFRAESTRUCTURA | UNIDAD DE INFRAESTRUCTURA | 3-10544 | MOLINETE CON LECTOR DE HUELLA Y TARJETA MARCA ZKA TECO MODELO TS1222 TORNIQUETE TRIPODE SEMIAUTOMATICO BIDIRECCIONAL LECTOR RFID DE ACERO INOXIDABLE. | Regular
2629 | UACBA | TCNL. DIM EDWIN SOTOMAYOR FLORES |  | ENCARGADO DE UNIDAD DE INFRAESTRUCTURA | UNIDAD DE INFRAESTRUCTURA | 3-10543 | MOLINETE CON LECTOR DE HUELLA Y TARJETA MARCA ZKA TECO MODELO TS1222 TORNIQUETE TRIPODE SEMIAUTOMATICO BIDIRECCIONAL LECTOR RFID DE ACERO INOXIDABLE. | Regular
2630 | UACBA | TCNL. DIM EDWIN SOTOMAYOR FLORES |  | ENCARGADO DE UNIDAD DE INFRAESTRUCTURA | UNIDAD DE INFRAESTRUCTURA | 3-10537 | MOLINETE CON LECTOR DE HUELLA Y TARJETA MARCA ZKA TECO MODELO TS1222 TORNIQUETE TRIPODE SEMIAUTOMATICO BIDIRECCIONAL LECTOR RFID DE ACERO INOXIDABLE. | Regular
2631 | UACBA | TCNL. DIM EDWIN SOTOMAYOR FLORES |  | ENCARGADO DE UNIDAD DE INFRAESTRUCTURA | UNIDAD DE INFRAESTRUCTURA | 3-10536 | MOLINETE CON LECTOR DE HUELLA Y TARJETA MARCA ZKA TECO MODELO TS1222 TORNIQUETE TRIPODE SEMIAUTOMATICO BIDIRECCIONAL LECTOR RFID DE ACERO INOXIDABLE. | Regular
2632 | UACBA | TCNL. DIM EDWIN SOTOMAYOR FLORES |  | ENCARGADO DE UNIDAD DE INFRAESTRUCTURA | UNIDAD DE INFRAESTRUCTURA | 3-10889 | CORTINA DE AIRE DE 120 CM., MARCA LONDON, COLOR BLANCO Y CONTROL REMOTO. | Regular
2633 | UACBA | TCNL. DIM EDWIN SOTOMAYOR FLORES |  | ENCARGADO DE UNIDAD DE INFRAESTRUCTURA | UNIDAD DE INFRAESTRUCTURA | 3-04070 | BOMBA DE AGUA | Regular
2634 | UACBA | TCNL. DIM EDWIN SOTOMAYOR FLORES |  | ENCARGADO DE UNIDAD DE INFRAESTRUCTURA | UNIDAD DE INFRAESTRUCTURA | 3-04508 | BOMBA/AGUA NOCCHI MOD.TE18OXO1 ITALIANA 2 IMPULSORES 2HP AISLAMIENTO IP44-CLASE B. EJE ACERO INOX 4HP TANQ.PRESION 60L. PRESOSTATO MANOMETRO | Regular
2635 | UACBA | TCNL. DIM EDWIN SOTOMAYOR FLORES |  | ENCARGADO DE UNIDAD DE INFRAESTRUCTURA | UNIDAD DE INFRAESTRUCTURA | 3-10025 | BOMBA SUMERGIBLE DE2 HP, 2 PUL.,MONOFASICO DE 220 V. MOD. 100LPM, MARCA FRANKLIN ELECTRIC, IND. USA | Malo
2636 | UACBA | TCNL. DIM EDWIN SOTOMAYOR FLORES |  | ENCARGADO DE UNIDAD DE INFRAESTRUCTURA | UNIDAD DE INFRAESTRUCTURA | 3-04509 | BOMBAS MARCA LINZ CM 4 DE 1,5 HP, DE 2 IMPULSORES. ITALIANO | Regular
2637 | UACBA | TCNL. DIM EDWIN SOTOMAYOR FLORES |  | ENCARGADO DE UNIDAD DE INFRAESTRUCTURA | UNIDAD DE INFRAESTRUCTURA | 3-10279 | SISTEMA RIEGO POR ASPERSION POP-UP AUTOMATIZADO BOMBA 1HP 4 IMPULSORES PETROLLO PROGRAMADOR DE RIEGO 8 VIAS INT. CAJA METALICA DE CONTROL | Regular
2638 | UACBA | TCNL. DIM EDWIN SOTOMAYOR FLORES |  | ENCARGADO DE UNIDAD DE INFRAESTRUCTURA | UNIDAD DE INFRAESTRUCTURA | PR02 | ESTUDIOS Y PROYECTOS P/CONSTRUCCION | Regular
2639 | UACBA | CAP. DIM. JAVIER HECTOR GOMEZ TAPIA |  | ENCARGADO DE UNIDAD DE INTERACCION SOCIAL | UNIDAD DE INTERACCION SOCIAL | 3-03632 | ELECTROESTIMULADOR GLOBUS GENESYS1200 4 CABLES 2 CABLES/MICROCORRIENTE 8 ELECTRODOS Y CARBONO CARGAD.S/07698814 ESPONJAS BANDA/SUJECION MALETIN | Regular
2640 | UACBA | CAP. DIM. JAVIER HECTOR GOMEZ TAPIA |  | ENCARGADO DE UNIDAD DE INTERACCION SOCIAL | UNIDAD DE INTERACCION SOCIAL | 3-04216 | CONSOLA BERINGER S/N S1104412A0J | Regular
2641 | UACBA | CAP. DIM. JAVIER HECTOR GOMEZ TAPIA |  | ENCARGADO DE UNIDAD DE INTERACCION SOCIAL | UNIDAD DE INTERACCION SOCIAL | 53709 | DISPENSER DE AGUA FRIA Y CALIENTE, MARCA IDEAL SHANGHAI, MOD. SLR-112 SLR-82-2, GW: 16,5 KG, NW:15,0 KG., DIMENSIONES: 350 X 360 X 995 MM. | Regular
2642 | UACBA | CAP. DIM. JAVIER HECTOR GOMEZ TAPIA |  | ENCARGADO DE UNIDAD DE INTERACCION SOCIAL | UNIDAD DE INTERACCION SOCIAL | 3-04213 | PARALANTES ACTIVES P1S D1,75, 1 CABLE DE PARLANTE DE 10 METROS | Regular
2643 | UACBA | CAP. DIM. JAVIER HECTOR GOMEZ TAPIA |  | ENCARGADO DE UNIDAD DE INTERACCION SOCIAL | UNIDAD DE INTERACCION SOCIAL | 3-04212 | PARALANTES ACTIVES P1S D1,75, 1 CABLE DE PARLANTE DE 10 METROS | Regular
2644 | UACBA | CAP. DIM. JAVIER HECTOR GOMEZ TAPIA |  | ENCARGADO DE UNIDAD DE INTERACCION SOCIAL | UNIDAD DE INTERACCION SOCIAL | 3-03633 | COMPRESORA DE AIRE PARA BALONES(2 X 12 VOLTIOS, RECARGA/CIGARRERA DEL AUTO, CABLES INTEGRADOS. | Regular
2645 | UACBA | CAP. DIM. JAVIER HECTOR GOMEZ TAPIA |  | ENCARGADO DE UNIDAD DE INTERACCION SOCIAL | UNIDAD DE INTERACCION SOCIAL | 52898 | PEDESTAL DE PARALANTE | Regular
2646 | UACBA | CAP. DIM. JAVIER HECTOR GOMEZ TAPIA |  | ENCARGADO DE UNIDAD DE INTERACCION SOCIAL | UNIDAD DE INTERACCION SOCIAL | 52897 | PEDESTAL DE PARALANTE | Regular
2647 | UACBA | CAP. DIM. JAVIER HECTOR GOMEZ TAPIA |  | ENCARGADO DE UNIDAD DE INTERACCION SOCIAL | UNIDAD DE INTERACCION SOCIAL | 3-03843 | TELEFONO IP NORMAL MARCA PLANET MOD-VIP-254T, N/S-D100299C00351 | Regular
2648 | UACBA | CAP. DIM. JAVIER HECTOR GOMEZ TAPIA |  | ENCARGADO DE UNIDAD DE INTERACCION SOCIAL | UNIDAD DE INTERACCION SOCIAL | 3-02232 | PORTATIL HP 14-D036LA INTEL CORE I5-3230M2 6GHZ RAM 4GB 1600 MHZ.D.D. 500GB S/N 5CB 4200XXN BAT.6DUUL05WY6H12I ADAP WDHML0AGC6CSSG. | Regular
2649 | UACBA | CAP. DIM. JAVIER HECTOR GOMEZ TAPIA |  | ENCARGADO DE UNIDAD DE INTERACCION SOCIAL | UNIDAD DE INTERACCION SOCIAL | 2-06585 | COMP_PORTATIL DELL MOD. LATITUDE 5580 S/67TBNH2 DE 15.6" CORE I7 RAM 8GB DE 2,8Ghz HDD 1TB CON LECTOR DVD PORTATIL FUENTE DE PODER MOUSE MARCA DELLL. | Malo
2650 | UACBA | CAP. DIM. JAVIER HECTOR GOMEZ TAPIA |  | ENCARGADO DE UNIDAD DE INTERACCION SOCIAL | UNIDAD DE INTERACCION SOCIAL | 3-11690 | COMPUTADORA PORTATIL MODELO INSPIRON GAMING G3 CORE I7 RAM 16 GB DISCO DURO 1 TB HMQ6MT2 | Malo
2651 | UACBA | CAP. DIM. JAVIER HECTOR GOMEZ TAPIA |  | ENCARGADO DE UNIDAD DE INTERACCION SOCIAL | UNIDAD DE INTERACCION SOCIAL | 3-11691 | COMPUTADORA PORTATIL MODELO INSPIRON GAMING G3 CORE I7 RAM 16 GB DISCO DURO 1 TB 59Y6MT2 | Regular
2652 | UACBA | CAP. DIM. JAVIER HECTOR GOMEZ TAPIA |  | ENCARGADO DE UNIDAD DE INTERACCION SOCIAL | UNIDAD DE INTERACCION SOCIAL | 3-04217 | TECLADO CASIO DE 5 OCTAVAS CON SONIDO DE PIANO. | Regular
2653 | UACBA | CAP. DIM. JAVIER HECTOR GOMEZ TAPIA |  | ENCARGADO DE UNIDAD DE INTERACCION SOCIAL | UNIDAD DE INTERACCION SOCIAL | 3-11693 | TELEVISOR MARCA SAMSUNG MODELO RU7100 2 UNIDADES N/S 08EM3CUMA00248X DE 65 PULGADAS PLASTICO Y CONTROL REMOTO | Regular
2654 | UACBA | CAP. DIM. JAVIER HECTOR GOMEZ TAPIA |  | ENCARGADO DE UNIDAD DE INTERACCION SOCIAL | UNIDAD DE INTERACCION SOCIAL | 3-11692 | TELEVISOR MARCA SAMSUNG MODELO RU7100 2 UNIDADES N/S 08EM3CNM500298P DE 65 PULGADAS PLASTICO Y CONTROL REMOTO | Regular
2655 | UACBA | CAP. DIM. JAVIER HECTOR GOMEZ TAPIA |  | ENCARGADO DE UNIDAD DE INTERACCION SOCIAL | UNIDAD DE INTERACCION SOCIAL | 3-04223 | CAMARA DIGITAL (FOTOGRAFICA Y FILMADORA) N/S-WP9FB001840, 12,1 MEGA PIXELES ZOOM 4X MEMORIA SD DE 2 GIGAS MARCA PANASONIC MODELO FS12 | Regular
2656 | UACBA | CAP. DIM. JAVIER HECTOR GOMEZ TAPIA |  | ENCARGADO DE UNIDAD DE INTERACCION SOCIAL | UNIDAD DE INTERACCION SOCIAL | 3-10183 | CAMARA FOTOGRAFICA NIKON COOLPIX P500 S/N 30178526 36X 12.1 MEG PIXEL. 4 GB M, CARGADOR. | Malo
2657 | UACBA | CAP. DIM. JAVIER HECTOR GOMEZ TAPIA |  | ENCARGADO DE UNIDAD DE INTERACCION SOCIAL | UNIDAD DE INTERACCION SOCIAL | 3-04218 | DVD MULTIFORMATO MARCA PHILIPS HT 5530 N/S- KXLA1032244394 - 6 PARLANTES PHILIPS | Regular
2658 | UACBA | CAP. DIM. JAVIER HECTOR GOMEZ TAPIA |  | ENCARGADO DE UNIDAD DE INTERACCION SOCIAL | UNIDAD DE INTERACCION SOCIAL | 3-03628 | COMP.COREI3 3RA.G.3,4GHZ,T.M.INTEL BTSL329001J1,RAM4GB,MTOR.LG21,5' 302ND5K3C782,ADAP. HD1IE627686076085,DD 500GB,T.V.ZOTAC. | Regular
2659 | UACBA | CAP. DIM. JAVIER HECTOR GOMEZ TAPIA |  | ENCARGADO DE UNIDAD DE INTERACCION SOCIAL | UNIDAD DE INTERACCION SOCIAL | 3-02222 | COMP.CORE I7 3,4GHZ TM.ASUS S/N E7M0AD378803,RAM8GB HYPERX DD.1TB,TV.MSI S/N602-V809-4245D1503016597,SAMSUNG 22'S/N 02EYHCKF701654V. | Regular
2660 | UACBA | CAP. DIM. JAVIER HECTOR GOMEZ TAPIA |  | ENCARGADO DE UNIDAD DE INTERACCION SOCIAL | UNIDAD DE INTERACCION SOCIAL | 3-02216 | PROC. C2D INTEL 3.06 GHZ T.M. DP35DP,RAM 2GB DDR2 ,HD 500GB,T.V. 1GB, CASE DELUX S/N:SOF28715,GRABADOR LG,TECLADO,MOUSE. | Regular
2661 | UACBA | CAP. DIM. JAVIER HECTOR GOMEZ TAPIA |  | ENCARGADO DE UNIDAD DE INTERACCION SOCIAL | UNIDAD DE INTERACCION SOCIAL | 3-02196 | COMP.COREI5 3RA.G.3,0GHZ,T.M.INTEL BTSL32900185,RAM4GB,MTOR.LG21,5' 302NENDUN3C790,ADAP. HD1HD627686070323,DD 500GB,TVZOTAC. | Regular
2662 | UACBA | CAP. DIM. JAVIER HECTOR GOMEZ TAPIA |  | ENCARGADO DE UNIDAD DE INTERACCION SOCIAL | UNIDAD DE INTERACCION SOCIAL | 3-02205 | CPU DELL OPTIPLEX 7040 MT INTEL I7 6TA GEN RAM 8GB DD 1.0 TB SATA III 7200 RPM DVD +/- RW ESTABILATOM LUX MONITOR DELL 21.5' S/N 72872-53H-CY0I | Regular
2663 | UACBA | CAP. DIM. JAVIER HECTOR GOMEZ TAPIA |  | ENCARGADO DE UNIDAD DE INTERACCION SOCIAL | UNIDAD DE INTERACCION SOCIAL | 3-10868 | COMPUTADORA PORTATIL DELL INTEL CORE I7 6500U XPS9350-5340SLV S/N: 95LYC72 2.5GHZ WITH INTEL TURBO BOOST MEMORIA DE 8 GB LDDR3256GB SSD Y CARGADOR. | Regular
2664 | UACBA | CAP. DIM. JAVIER HECTOR GOMEZ TAPIA |  | ENCARGADO DE UNIDAD DE INTERACCION SOCIAL | UNIDAD DE INTERACCION SOCIAL | 3-10588 | EQUIPO DE COMPUTACION INTEL CORE I7 6TA GEN RAM 8GB DD TOSHIBA1 TB DD KINGSTON 240 GB TV ZOTAC ESTABILIZADOR CON UPS FORZA MONITOR ASUS 27'VP278 S/N | Regular
2665 | UACBA | CAP. DIM. JAVIER HECTOR GOMEZ TAPIA |  | ENCARGADO DE UNIDAD DE INTERACCION SOCIAL | UNIDAD DE INTERACCION SOCIAL | 2-06497 | CPU DELL MODELO OPTPLEX 7050 MT PROCESADOR CORE I7 RAM 8GB DISCO DURO 1 TERA TARJETA DE VIDEO DE 2 GB. S/N 3PVVHL2 | Regular
2666 | UACBA | CAP. DIM. JAVIER HECTOR GOMEZ TAPIA |  | ENCARGADO DE UNIDAD DE INTERACCION SOCIAL | UNIDAD DE INTERACCION SOCIAL | 2-06434 | CPU DELL MODELO OPTPLEX 7050 MT PROCESADOR CORE I7 RAM 8GB DISCO DURO 1 TERA TARJETA DE VIDEO DE 2 GB. S/N 3PNRHL2 | Regular
2667 | UACBA | CAP. DIM. JAVIER HECTOR GOMEZ TAPIA |  | ENCARGADO DE UNIDAD DE INTERACCION SOCIAL | UNIDAD DE INTERACCION SOCIAL | 3-11695 | CPU CORE I9-9900K INTEL NOVENA GEN TJTA MADRE ASUS STRIX Z390-EGAMING DISCO SOLIDO 960 SSD. RAM 32GB L HYPERx155 DDR4 TJTA DE VIDEO GTX 1070 8GB ASUS | Regular
2668 | UACBA | CAP. DIM. JAVIER HECTOR GOMEZ TAPIA |  | ENCARGADO DE UNIDAD DE INTERACCION SOCIAL | UNIDAD DE INTERACCION SOCIAL | 3-04225 | CAMARA FILMADORA, 80 GB EN DISCO DURO, SALDA USB, ESTABILIZADOR DE IMAGEN, 120 X DE ZOOM | Regular
2669 | UACBA | CAP. DIM. JAVIER HECTOR GOMEZ TAPIA |  | ENCARGADO DE UNIDAD DE INTERACCION SOCIAL | UNIDAD DE INTERACCION SOCIAL | 3-10953 | FILMADORA SONY MOD. FDR -AX 53 CON ESTUCHE TRIPODEY BATERIA | Regular
2670 | UACBA | CAP. DIM. JAVIER HECTOR GOMEZ TAPIA |  | ENCARGADO DE UNIDAD DE INTERACCION SOCIAL | UNIDAD DE INTERACCION SOCIAL | 3-02215 | MONITOR SAMSUNG-18,5 S/N:YC5OH9LZ406125, CABLE DE PODER | Regular
2671 | UACBA | CAP. DIM. JAVIER HECTOR GOMEZ TAPIA |  | ENCARGADO DE UNIDAD DE INTERACCION SOCIAL | UNIDAD DE INTERACCION SOCIAL | 2-06567 | MONITOR DELL LED DE 21.5" MODELO E2216H S/N 66MP5D2 | Regular
2672 | UACBA | CAP. DIM. JAVIER HECTOR GOMEZ TAPIA |  | ENCARGADO DE UNIDAD DE INTERACCION SOCIAL | UNIDAD DE INTERACCION SOCIAL | 2-06517 | MONITOR DELL LED DE 21.5" MODELO E2216H S/N 49MP5D2 | Regular
2673 | UACBA | CAP. DIM. JAVIER HECTOR GOMEZ TAPIA |  | ENCARGADO DE UNIDAD DE INTERACCION SOCIAL | UNIDAD DE INTERACCION SOCIAL | 3-11694 | MONITOR DE 27'' MARCA SAMSUNG, MODELO : S27F350FHL SERIE: ZZVYH4ZKC00033J | Regular
2674 | UACBA | CAP. DIM. JAVIER HECTOR GOMEZ TAPIA |  | ENCARGADO DE UNIDAD DE INTERACCION SOCIAL | UNIDAD DE INTERACCION SOCIAL | 3-10954 | CAMARA FOTOGRAFICA NIKON MOD. D5600 S/N 3032 ESTUCHE,TRIPODE, MAS LENTE NIKKAR 18-140 S/N US60076222 FLASH NIKON SB-500 | Regular
2675 | UACBA | CAP. DIM. JAVIER HECTOR GOMEZ TAPIA |  | ENCARGADO DE UNIDAD DE INTERACCION SOCIAL | UNIDAD DE INTERACCION SOCIAL | 3-12429 | CAMARA DIGITAL SIN ESPEJO MARCA SONY, MODELO ALPHA 7II, SERIE 3528873, PROCEDENCIA CHINA | Regular
2676 | UACBA | CAP. DIM. JAVIER HECTOR GOMEZ TAPIA |  | ENCARGADO DE UNIDAD DE INTERACCION SOCIAL | UNIDAD DE INTERACCION SOCIAL | 3-12430 | CAMARA DIGITAL SIN ESPEJO MARCA SONY, MODELO ALPHA 7II, SERIE 3528872, PROCEDENCIA CHINA | Regular
2677 | UACBA | CAP. DIM. JAVIER HECTOR GOMEZ TAPIA |  | ENCARGADO DE UNIDAD DE INTERACCION SOCIAL | UNIDAD DE INTERACCION SOCIAL | 3-02213 | MOTOR EXTERNO NUEVO MARCA KODIAC DE TRABAJO CONTINUO MOD.: KP 1, 1HP S/N KP-1-115002, R.P.M. 2850 | Regular
2678 | UACBA | CAP. DIM. JAVIER HECTOR GOMEZ TAPIA |  | ENCARGADO DE UNIDAD DE INTERACCION SOCIAL | UNIDAD DE INTERACCION SOCIAL | 3-11033 | TABLET MARCA SAMSUNG TAB A MOD SM-P585M S/N: R52M20D6QTY OCTA CORE RAM 3 GB MEMORIA INTERNA DE 16 GB CAMARA DE 8MPX FRONTAL DE 2.0 MPX TAMANO 10,1". | Regular
2679 | UACBA | CAP. DIM. JAVIER HECTOR GOMEZ TAPIA |  | ENCARGADO DE UNIDAD DE INTERACCION SOCIAL | UNIDAD DE INTERACCION SOCIAL | 3-11034 | TABLET MARCA SAMSUNG TAB A MOD SM-P585M S/N: R52M20D6L8M OCTA CORE RAM 3 GB MEMORIA INTERNA DE 16 GB CAMARA 8MPX FRONTAL DE 2.0 MPX TAMANO 10,1". | Regular
2680 | UACBA | CAP. DIM. JAVIER HECTOR GOMEZ TAPIA |  | ENCARGADO DE UNIDAD DE INTERACCION SOCIAL | UNIDAD DE INTERACCION SOCIAL | 3-11032 | TABLET MARCA SAMSUNG TAB A MOD SM-P585M S/N: R52M20D6K1A OCTA CORE RAM 3 GB MEMORIA INTERNA DE 16 GB CAMARA 8MPX FRONTAL DE 2.0 MPX TAMANO 10,1". | Regular
2681 | UACBA | CAP. DIM. JAVIER HECTOR GOMEZ TAPIA |  | ENCARGADO DE UNIDAD DE INTERACCION SOCIAL | UNIDAD DE INTERACCION SOCIAL | 3-11035 | TABLET MARCA SAMSUNG TAB A MOD SM-P585M S/N: R52M20D6HWJ OCTA CORE RAM 3 GB MEMORIA INTERNA DE 16 GB CAMARA 8MPX FRONTAL DE 2.0 MPX TAMANO 10,1" . | Regular
2682 | UACBA | CAP. DIM. JAVIER HECTOR GOMEZ TAPIA |  | ENCARGADO DE UNIDAD DE INTERACCION SOCIAL | UNIDAD DE INTERACCION SOCIAL | 2-06158 | TABLET MARCA SAMSUNG MOD GALAXI TAB S3 WIFI+CELL PANTALLA DE 9.7 PULGADAS MEMORIA RAM DE 4GB CAMARA DE 13 MEGAPIXELES S/N:355240/08/085478/2 SM-T825 | Regular
2683 | UACBA | MY. DIM DANIEL GUZMAN FERREIRA |  | ENCARGADO DE UNIDAD DE INVESTIGACION CIENCIA Y TECNOLOGIA | UNIDAD DE INVESTIGACION CIENCIA Y TECNOLOGIA | 3-11751 | TROQUELADOR DE 9 AGUGEROS (8 DE 2MM Y 1 DE 5MM) , FUNCIONAMIENTO MECANICO. | Regular
2684 | UACBA | MY. DIM DANIEL GUZMAN FERREIRA |  | ENCARGADO DE UNIDAD DE INVESTIGACION CIENCIA Y TECNOLOGIA | UNIDAD DE INVESTIGACION CIENCIA Y TECNOLOGIA | 3-10861 | MICROFONO INALAMBRICO TIPO CORBATERO( SOLAPERO), MARCASHURE, S/N 1LG2038597-02, INCLUYE CARGADOR Y MALETIN. | Regular
2685 | UACBA | MY. DIM DANIEL GUZMAN FERREIRA |  | ENCARGADO DE UNIDAD DE INVESTIGACION CIENCIA Y TECNOLOGIA | UNIDAD DE INVESTIGACION CIENCIA Y TECNOLOGIA | 3-12419 | INHIBIDOR DE FRECUENCIAS MARCA I4 TECHNOLOGY, MODELO BUGHUNTER, SERIE 272305, PROCEDENCIA RUSIA | Regular
2686 | UACBA | MY. DIM DANIEL GUZMAN FERREIRA |  | ENCARGADO DE UNIDAD DE INVESTIGACION CIENCIA Y TECNOLOGIA | UNIDAD DE INVESTIGACION CIENCIA Y TECNOLOGIA | 3-12026 | CABINA DE SEGURIDAD BIOLOGICA FILTRO DE ESCAPE DOBLE VELOCIDAD 2 ENCHUFES MARCA HAIER MOD HR1200 IIA2 D S/N: BE0GG-3EB20-0QHLBJ0004 COLOR BLANCO | Regular
2687 | UACBA | MY. DIM DANIEL GUZMAN FERREIRA |  | ENCARGADO DE UNIDAD DE INVESTIGACION CIENCIA Y TECNOLOGIA | UNIDAD DE INVESTIGACION CIENCIA Y TECNOLOGIA | 3-11752 | MOLINO ELECTRICO DE MAIZ MARCA: AEROTEX, MODELO : YL90-2, POTENCIA DE 1.5 KW. | Regular
2688 | UACBA | MY. DIM DANIEL GUZMAN FERREIRA |  | ENCARGADO DE UNIDAD DE INVESTIGACION CIENCIA Y TECNOLOGIA | UNIDAD DE INVESTIGACION CIENCIA Y TECNOLOGIA | 3-12426 | TRAJE DE PROTECCION ANTIBOMBAS MARCA XINXING, MODELO BD3000, SERIE 0230026, PROCEDENCIA CHINA | Regular
2689 | UACBA | MY. DIM DANIEL GUZMAN FERREIRA |  | ENCARGADO DE UNIDAD DE INVESTIGACION CIENCIA Y TECNOLOGIA | UNIDAD DE INVESTIGACION CIENCIA Y TECNOLOGIA | 3-12425 | TRAJE DE PROTECCION ANTIBOMBAS MARCA XINXING, MODELO BD3000, SERIE 0230025, PROCEDENCIA CHINA | Regular
2690 | UACBA | MY. DIM DANIEL GUZMAN FERREIRA |  | ENCARGADO DE UNIDAD DE INVESTIGACION CIENCIA Y TECNOLOGIA | UNIDAD DE INVESTIGACION CIENCIA Y TECNOLOGIA | 3-11746 | EXTRACTOR CENTRIFUGO PARA GASES CORROSIVOS DE 1 HP MARCA: ZEHNDERMODELO ZLEX150FV | Regular
2691 | UACBA | MY. DIM DANIEL GUZMAN FERREIRA |  | ENCARGADO DE UNIDAD DE INVESTIGACION CIENCIA Y TECNOLOGIA | UNIDAD DE INVESTIGACION CIENCIA Y TECNOLOGIA | 3-11745 | EXTRACTOR CENTRIFUGO PARA GASES CORROSIVOS DE 1 HP MARCA: ZEHNDERMODELO ZLEX150FV | Regular
2692 | UACBA | MY. DIM DANIEL GUZMAN FERREIRA |  | ENCARGADO DE UNIDAD DE INVESTIGACION CIENCIA Y TECNOLOGIA | UNIDAD DE INVESTIGACION CIENCIA Y TECNOLOGIA | 3-12454 | MEDIDOR DE ESPESOR DE MATERIALES MARCA PCE INSTRUMENTS, MODELO PCE-CT 25FN, SERIE 425034805, PROCEDENCIA CHINA | Regular
2693 | UACBA | MY. DIM DANIEL GUZMAN FERREIRA |  | ENCARGADO DE UNIDAD DE INVESTIGACION CIENCIA Y TECNOLOGIA | UNIDAD DE INVESTIGACION CIENCIA Y TECNOLOGIA | 3-12453 | MEDIDOR DE ESPESOR DE MATERIALES MARCA PCE INSTRUMENTS, MODELO PCE-CT 25FN, SERIE 425034802, PROCEDENCIA CHINA | Regular
2694 | UACBA | MY. DIM DANIEL GUZMAN FERREIRA |  | ENCARGADO DE UNIDAD DE INVESTIGACION CIENCIA Y TECNOLOGIA | UNIDAD DE INVESTIGACION CIENCIA Y TECNOLOGIA | 3-12225 | DESTILADOR KJELDAHL MARCA HANON MODK9840 FUNCIONAMIENTO MANUAL/AUTOMATICO PANTALLA LCD 4.3" FUENTE DE ALIMENT 220 VAC PROCED CHINA SERIE K4028240323. | Regular
2695 | UACBA | MY. DIM DANIEL GUZMAN FERREIRA |  | ENCARGADO DE UNIDAD DE INVESTIGACION CIENCIA Y TECNOLOGIA | UNIDAD DE INVESTIGACION CIENCIA Y TECNOLOGIA | 3-12016 | DESTILADOR SEMIINDUSTRIAL, TOC: | Regular
2696 | UACBA | MY. DIM DANIEL GUZMAN FERREIRA |  | ENCARGADO DE UNIDAD DE INVESTIGACION CIENCIA Y TECNOLOGIA | UNIDAD DE INVESTIGACION CIENCIA Y TECNOLOGIA | 3-12418 | CAMARA TERMOGRAFICA MARCA PCE, MODELO PCE-TC 34N SERIE 20220700865 PROCEDENCIA CHINA | Regular
2697 | UACBA | MY. DIM DANIEL GUZMAN FERREIRA |  | ENCARGADO DE UNIDAD DE INVESTIGACION CIENCIA Y TECNOLOGIA | UNIDAD DE INVESTIGACION CIENCIA Y TECNOLOGIA | 3-10307 | TELEFONO IP VOIP, SIP V2, SPCP-3 LI MARCA CISCO, S/NCCO17300685, CD S/N 792343-1. | Regular
2698 | UACBA | MY. DIM DANIEL GUZMAN FERREIRA |  | ENCARGADO DE UNIDAD DE INVESTIGACION CIENCIA Y TECNOLOGIA | UNIDAD DE INVESTIGACION CIENCIA Y TECNOLOGIA | 3-12422 | LAPTOP CON RESISTENCIA MILITAR MARCA DELL, MODELO LATITUDE 7330 SERIE DMYY9T3, PROCEDENCIA CHINA | Regular
2699 | UACBA | MY. DIM DANIEL GUZMAN FERREIRA |  | ENCARGADO DE UNIDAD DE INVESTIGACION CIENCIA Y TECNOLOGIA | UNIDAD DE INVESTIGACION CIENCIA Y TECNOLOGIA | 3-12423 | LAPTOP CON RESISTENCIA MILITAR MARCA DELL, MODELO LATITUDE 7330 SERIE 9W5XDD3, PROCEDENCIA CHINA | Regular
2700 | UACBA | MY. DIM DANIEL GUZMAN FERREIRA |  | ENCARGADO DE UNIDAD DE INVESTIGACION CIENCIA Y TECNOLOGIA | UNIDAD DE INVESTIGACION CIENCIA Y TECNOLOGIA | 3-12421 | LAPTOP CON RESISTENCIA MILITAR MARCA DELL, MODELO LATITUDE 7330 SERIE 5MYY9T3, PROCEDENCIA CHINA | Regular
2701 | UACBA | MY. DIM DANIEL GUZMAN FERREIRA |  | ENCARGADO DE UNIDAD DE INVESTIGACION CIENCIA Y TECNOLOGIA | UNIDAD DE INVESTIGACION CIENCIA Y TECNOLOGIA | 3-12424 | LAPTOP CON RESISTENCIA MILITAR MARCA DELL, MODELO LATITUDE 7330 SERIE 316XDD3, PROCEDENCIA CHINA | Regular
2702 | UACBA | MY. DIM DANIEL GUZMAN FERREIRA |  | ENCARGADO DE UNIDAD DE INVESTIGACION CIENCIA Y TECNOLOGIA | UNIDAD DE INVESTIGACION CIENCIA Y TECNOLOGIA | 3-11749 | FREEZER HORIZONTAL DE 530 LT. MARCA: CONSULMODELO: CHB53KBDWX DEDOS PUERTAS CON FUNCION DUAL (CONSERVA Y CONGELA). | Regular
2703 | UACBA | MY. DIM DANIEL GUZMAN FERREIRA |  | ENCARGADO DE UNIDAD DE INVESTIGACION CIENCIA Y TECNOLOGIA | UNIDAD DE INVESTIGACION CIENCIA Y TECNOLOGIA | 3-12446 | MASCARA COMPLETA MARCA 3M, MODELO 6000, SERIE 002351, PROCEDENCIA CHINA | Regular
2704 | UACBA | MY. DIM DANIEL GUZMAN FERREIRA |  | ENCARGADO DE UNIDAD DE INVESTIGACION CIENCIA Y TECNOLOGIA | UNIDAD DE INVESTIGACION CIENCIA Y TECNOLOGIA | 3-12445 | MASCARA COMPLETA MARCA 3M, MODELO 6000, SERIE 002350, PROCEDENCIA CHINA | Regular
2705 | UACBA | MY. DIM DANIEL GUZMAN FERREIRA |  | ENCARGADO DE UNIDAD DE INVESTIGACION CIENCIA Y TECNOLOGIA | UNIDAD DE INVESTIGACION CIENCIA Y TECNOLOGIA | 3-12444 | MASCARA COMPLETA MARCA 3M, MODELO 6000, SERIE 002349, PROCEDENCIA CHINA | Regular
2706 | UACBA | MY. DIM DANIEL GUZMAN FERREIRA |  | ENCARGADO DE UNIDAD DE INVESTIGACION CIENCIA Y TECNOLOGIA | UNIDAD DE INVESTIGACION CIENCIA Y TECNOLOGIA | 3-12443 | MASCARA COMPLETA MARCA 3M, MODELO 6000, SERIE 002348, PROCEDENCIA CHINA | Regular
2707 | UACBA | MY. DIM DANIEL GUZMAN FERREIRA |  | ENCARGADO DE UNIDAD DE INVESTIGACION CIENCIA Y TECNOLOGIA | UNIDAD DE INVESTIGACION CIENCIA Y TECNOLOGIA | 3-12442 | MASCARA COMPLETA MARCA 3M, MODELO 6000, SERIE 002347, PROCEDENCIA CHINA | Regular
2708 | UACBA | MY. DIM DANIEL GUZMAN FERREIRA |  | ENCARGADO DE UNIDAD DE INVESTIGACION CIENCIA Y TECNOLOGIA | UNIDAD DE INVESTIGACION CIENCIA Y TECNOLOGIA | 3-12441 | MASCARA COMPLETA MARCA 3M, MODELO 6000, SERIE 002346, PROCEDENCIA CHINA | Regular
2709 | UACBA | MY. DIM DANIEL GUZMAN FERREIRA |  | ENCARGADO DE UNIDAD DE INVESTIGACION CIENCIA Y TECNOLOGIA | UNIDAD DE INVESTIGACION CIENCIA Y TECNOLOGIA | 3-12440 | MASCARA COMPLETA MARCA 3M, MODELO 6000, SERIE 002345, PROCEDENCIA CHINA | Regular
2710 | UACBA | MY. DIM DANIEL GUZMAN FERREIRA |  | ENCARGADO DE UNIDAD DE INVESTIGACION CIENCIA Y TECNOLOGIA | UNIDAD DE INVESTIGACION CIENCIA Y TECNOLOGIA | 3-12439 | MASCARA COMPLETA MARCA 3M, MODELO 6000, SERIE 002344, PROCEDENCIA CHINA | Regular
2711 | UACBA | MY. DIM DANIEL GUZMAN FERREIRA |  | ENCARGADO DE UNIDAD DE INVESTIGACION CIENCIA Y TECNOLOGIA | UNIDAD DE INVESTIGACION CIENCIA Y TECNOLOGIA | 3-12452 | HORNO DE TRATAMIENTO TERMICO MARCA NABERTHERM, MODELO N 61/H, SERIE 446611, PROCEDENCIA ALEMANIA | Regular
2712 | UACBA | MY. DIM DANIEL GUZMAN FERREIRA |  | ENCARGADO DE UNIDAD DE INVESTIGACION CIENCIA Y TECNOLOGIA | UNIDAD DE INVESTIGACION CIENCIA Y TECNOLOGIA | 3-12420 | DETECTOR DE EXPLOSIVOS MARCA GUARD SPIRIT, MODELO BT100, SERIE BT230802, PROCEDENCIA CHINA | Regular
2713 | UACBA | MY. DIM DANIEL GUZMAN FERREIRA |  | ENCARGADO DE UNIDAD DE INVESTIGACION CIENCIA Y TECNOLOGIA | UNIDAD DE INVESTIGACION CIENCIA Y TECNOLOGIA | 3-12437 | BINOCULARES PARA VISION NOCTURNA MARCA CREATIVE X, MODELO ELITE, SERIE 254838, PROCEDENCIA CHINA | Regular
2714 | UACBA | MY. DIM DANIEL GUZMAN FERREIRA |  | ENCARGADO DE UNIDAD DE INVESTIGACION CIENCIA Y TECNOLOGIA | UNIDAD DE INVESTIGACION CIENCIA Y TECNOLOGIA | 3-12436 | BINOCULARES PARA VISION NOCTURNA MARCA CREATIVE X, MODELO ELITE, SERIE 254837, PROCEDENCIA CHINA | Regular
2715 | UACBA | MY. DIM DANIEL GUZMAN FERREIRA |  | ENCARGADO DE UNIDAD DE INVESTIGACION CIENCIA Y TECNOLOGIA | UNIDAD DE INVESTIGACION CIENCIA Y TECNOLOGIA | 3-12435 | BINOCULARES PARA VISION NOCTURNA MARCA CREATIVE X, MODELO ELITE, SERIE 254836, PROCEDENCIA CHINA | Regular
2716 | UACBA | MY. DIM DANIEL GUZMAN FERREIRA |  | ENCARGADO DE UNIDAD DE INVESTIGACION CIENCIA Y TECNOLOGIA | UNIDAD DE INVESTIGACION CIENCIA Y TECNOLOGIA | 3-12434 | BINOCULARES PARA VISION NOCTURNA MARCA CREATIVE X, MODELO ELITE, SERIE 254835, PROCEDENCIA CHINA | Regular
2717 | UACBA | MY. DIM DANIEL GUZMAN FERREIRA |  | ENCARGADO DE UNIDAD DE INVESTIGACION CIENCIA Y TECNOLOGIA | UNIDAD DE INVESTIGACION CIENCIA Y TECNOLOGIA | 3-12433 | BINOCULARES PARA VISION NOCTURNA MARCA CREATIVE X, MODELO ELITE, SERIE 254834, PROCEDENCIA CHINA | Regular
2718 | UACBA | MY. DIM DANIEL GUZMAN FERREIRA |  | ENCARGADO DE UNIDAD DE INVESTIGACION CIENCIA Y TECNOLOGIA | UNIDAD DE INVESTIGACION CIENCIA Y TECNOLOGIA | 3-12432 | BINOCULARES PARA VISION NOCTURNA MARCA CREATIVE X, MODELO ELITE, SERIE 254833, PROCEDENCIA CHINA | Regular
2719 | UACBA | MY. DIM DANIEL GUZMAN FERREIRA |  | ENCARGADO DE UNIDAD DE INVESTIGACION CIENCIA Y TECNOLOGIA | UNIDAD DE INVESTIGACION CIENCIA Y TECNOLOGIA | 3-12431 | BINOCULARES PARA VISION NOCTURNA MARCA CREATIVE X, MODELO ELITE, SERIE 254832, PROCEDENCIA CHINA | Regular
2720 | UACBA | MY. DIM DANIEL GUZMAN FERREIRA |  | ENCARGADO DE UNIDAD DE INVESTIGACION CIENCIA Y TECNOLOGIA | UNIDAD DE INVESTIGACION CIENCIA Y TECNOLOGIA | 3-12438 | BINOCULARES PARA VISION NOCTURNA MARCA CREATIVE X, MODELO ELITE, SERIE 254839 PROCEDENCIA CHINA | Regular
2721 | UACBA | MY. DIM DANIEL GUZMAN FERREIRA |  | ENCARGADO DE UNIDAD DE INVESTIGACION CIENCIA Y TECNOLOGIA | UNIDAD DE INVESTIGACION CIENCIA Y TECNOLOGIA | 3-09110 | CAMARA FOTOGRAFICA SONY DSC-W 380, DE 14.1 MG PIXELES, LENTE, MEMORIA 2 GB, 5X ZOOM-BARRIDO PANORAMICO S/N.. | Regular
2722 | UACBA | MY. DIM DANIEL GUZMAN FERREIRA |  | ENCARGADO DE UNIDAD DE INVESTIGACION CIENCIA Y TECNOLOGIA | UNIDAD DE INVESTIGACION CIENCIA Y TECNOLOGIA | 3-12450 | DUROMETRO MARCA PCE INSTRUMENTS, MODELO PCE-2000, SERIE 2023070139, PROCEDENCIA CHINA | Regular
2723 | UACBA | MY. DIM DANIEL GUZMAN FERREIRA |  | ENCARGADO DE UNIDAD DE INVESTIGACION CIENCIA Y TECNOLOGIA | UNIDAD DE INVESTIGACION CIENCIA Y TECNOLOGIA | 3-12449 | DUROMETRO MARCA PCE INSTRUMENTS, MODELO PCE-2000, SERIE 2023070138, PROCEDENCIA CHINA | Regular
2724 | UACBA | MY. DIM DANIEL GUZMAN FERREIRA |  | ENCARGADO DE UNIDAD DE INVESTIGACION CIENCIA Y TECNOLOGIA | UNIDAD DE INVESTIGACION CIENCIA Y TECNOLOGIA | 3-12216 | BALANZA ELECTRONICA, MARCA OHAUS, MODELO SCOUT PRO SP 6000, SN: B323428138, CAPCIDAD 6000 GR. X 1 GR., BANDEJA DE ACERO INOXIDABLE, GANCHO INTEGRADO. | Regular
2725 | UACBA | MY. DIM DANIEL GUZMAN FERREIRA |  | ENCARGADO DE UNIDAD DE INVESTIGACION CIENCIA Y TECNOLOGIA | UNIDAD DE INVESTIGACION CIENCIA Y TECNOLOGIA | 3-12217 | BALANZA ANALITICA, MARCA PESOMATIC, MODELO HZKFA210S, SN: 33302050, CAPACIDAD 210 GR. X 0.0001 GR., PANTALLA LCD CON FONDO NEGRO. | Regular
2726 | UACBA | MY. DIM DANIEL GUZMAN FERREIRA |  | ENCARGADO DE UNIDAD DE INVESTIGACION CIENCIA Y TECNOLOGIA | UNIDAD DE INVESTIGACION CIENCIA Y TECNOLOGIA | 3-09372 | PROC. C2D INTEL 3.06 GHZ T.M. DP35DP,RAM 2GB DDR2 ,HD 500GB,T.V. 1GB, CASE DELUX S/N:SOF28722,GRABADOR LG,TECLADO,MOUSE. | Regular
2727 | UACBA | MY. DIM DANIEL GUZMAN FERREIRA |  | ENCARGADO DE UNIDAD DE INVESTIGACION CIENCIA Y TECNOLOGIA | UNIDAD DE INVESTIGACION CIENCIA Y TECNOLOGIA | 3-04895 | PROC. INTEL CORE 2 QUAD 2.66 GHZ,TM DG41RQ,RAM 4GB DDR2,HD 500 GB SATA,TV GEFORCE 1 GB PCI QUEM. Y LECTOR DVD LG,TECLADO GENIUS, MOUSE GENIUS. | Regular
2728 | UACBA | MY. DIM DANIEL GUZMAN FERREIRA |  | ENCARGADO DE UNIDAD DE INVESTIGACION CIENCIA Y TECNOLOGIA | UNIDAD DE INVESTIGACION CIENCIA Y TECNOLOGIA | 3-12096 | CPU PORTATIL ASUS VIVOBOOK/K513E CORE I7-1165G7 RAM 16 GB SSD 512 GB TJTA DE VIDEO MX350GDDR5 SISTEMA OPERATIVO WITHOUT O.S. SN N7N0CV03886227A. | Regular
2729 | UACBA | MY. DIM DANIEL GUZMAN FERREIRA |  | ENCARGADO DE UNIDAD DE INVESTIGACION CIENCIA Y TECNOLOGIA | UNIDAD DE INVESTIGACION CIENCIA Y TECNOLOGIA | 3-04868 | MONITOR 18,5 LCDMARCA LG W1943C, N/S- 006NDZJE6581 (19) | Regular
2730 | UACBA | MY. DIM DANIEL GUZMAN FERREIRA |  | ENCARGADO DE UNIDAD DE INVESTIGACION CIENCIA Y TECNOLOGIA | UNIDAD DE INVESTIGACION CIENCIA Y TECNOLOGIA | 3-04859 | MONITOR 18,5 LCDMARCA LG W1943C, N/S- 005NDHB47841 (12) | Regular
2731 | UACBA | MY. DIM DANIEL GUZMAN FERREIRA |  | ENCARGADO DE UNIDAD DE INVESTIGACION CIENCIA Y TECNOLOGIA | UNIDAD DE INVESTIGACION CIENCIA Y TECNOLOGIA | 3-12427 | CAMARA DIGITAL SIN ESPEJO MARCA SONY, MODELO ALPHA 7II, SERIE 3529647, PROCEDENCIA CHINA | Regular
2732 | UACBA | MY. DIM DANIEL GUZMAN FERREIRA |  | ENCARGADO DE UNIDAD DE INVESTIGACION CIENCIA Y TECNOLOGIA | UNIDAD DE INVESTIGACION CIENCIA Y TECNOLOGIA | 3-12428 | CAMARA DIGITAL SIN ESPEJO MARCA SONY, MODELO ALPHA 7II, SERIE 3528845, PROCEDENCIA CHINA | Regular
2733 | UACBA | TCNL. DEM. CARLOS ALBERTO FLORES COLLAO |  | ENCARGADO DE UNIDAD DE OPERACIONES | UNIDAD DE OPERACIONES | 3-10404 | EXTRACTOR DE AIRE MARCA: PANASONIC MODELO: FV-25RG7T, FUNCION REVERCIBLE. | Regular
2734 | UACBA | TCNL. DEM. CARLOS ALBERTO FLORES COLLAO |  | ENCARGADO DE UNIDAD DE OPERACIONES | UNIDAD DE OPERACIONES | 3-10194 | CAMARA IR 700 TVL LENTE 3 6 MM S/N VJAN005134 FUENTE ESTAB12VDC 1A.TRANSMISOR PASIVO 1SOLO CANALTRANS.SENAL UTP CAT5/5EHASTA250 M. | Regular
2735 | UACBA | TCNL. DEM. CARLOS ALBERTO FLORES COLLAO |  | ENCARGADO DE UNIDAD DE OPERACIONES | UNIDAD DE OPERACIONES | 3-00704 | HANDIE MOTOROLA FREC.403-470 MHZ. S/422HDLR068 BTERIA CARGADOR .48160090-C5-BASE .PMTN4034A MICROFONO AURICULAR C/TUBO ACUSTICO ANTENA CLIP P/CINTURON | Regular
2736 | UACBA | TCNL. DEM. CARLOS ALBERTO FLORES COLLAO |  | ENCARGADO DE UNIDAD DE OPERACIONES | UNIDAD DE OPERACIONES | 3-00702 | HANDIE MOTOROLA FREC.403-470 MHZ. S/422HDLR068 BTERIA CARGADOR .48160090-C5-BASE .PMTN4034A MICROFONO AURICULAR C/TUBO ACUSTICO ANTENA CLIP P/CINTURON | Regular
2737 | UACBA | TCNL. DEM. CARLOS ALBERTO FLORES COLLAO |  | ENCARGADO DE UNIDAD DE OPERACIONES | UNIDAD DE OPERACIONES | 3-10956 | HANDIE TALKIE MARCA MOTOROLA 5 WATS, BANDA UHF, 16 CANALES | Regular
2738 | UACBA | TCNL. DEM. CARLOS ALBERTO FLORES COLLAO |  | ENCARGADO DE UNIDAD DE OPERACIONES | UNIDAD DE OPERACIONES | 3-10955 | HANDIE TALKIE MARCA MOTOROLA 5 WATS, BANDA UHF, 16 CANALES | Regular
2739 | UACBA | TCNL. DEM. CARLOS ALBERTO FLORES COLLAO |  | ENCARGADO DE UNIDAD DE OPERACIONES | UNIDAD DE OPERACIONES | 3-09392 | TELEFONO IP NORMAL MARCA PLANET MOD-VIP-254T, N/S-D100299C00678 | Malo
2740 | UACBA | TCNL. DEM. CARLOS ALBERTO FLORES COLLAO |  | ENCARGADO DE UNIDAD DE OPERACIONES | UNIDAD DE OPERACIONES | 3-06451 | PORTATIL HP 14-D036LA INTEL CORE I5-3230M2 6GHZ RAM 4GB 1600 MHZ.D.D. 500GB S/N 5CB 4131KBR BAT.6DUUP065A6HFE5 ADAP WDGAA0A1R5U7C9. | Regular
2741 | UACBA | TCNL. DEM. CARLOS ALBERTO FLORES COLLAO |  | ENCARGADO DE UNIDAD DE OPERACIONES | UNIDAD DE OPERACIONES | 3-06450 | PORTATIL HP 14-D036LA INTEL CORE I5-3230M2 6GHZ RAM 4GB 1600 MHZ.D.D. 500GB S/N 5CB 4200Y0Z BAT6DUUL05WY6GFFY ADAP WDHML0AGC6C55Q. | Regular
2742 | UACBA | TCNL. DEM. CARLOS ALBERTO FLORES COLLAO |  | ENCARGADO DE UNIDAD DE OPERACIONES | UNIDAD DE OPERACIONES | 3-09394 | PROC. C2D INTEL 3.06 GHZ T.M. DP35DP,RAM 2GB DDR2 ,HD 500GB,T.V. 1GB, CASE DELUX S/N:SOF28712,GRABADOR LG,TECLADO,MOUSE. | Malo
2743 | UACBA | TCNL. DEM. CARLOS ALBERTO FLORES COLLAO |  | ENCARGADO DE UNIDAD DE OPERACIONES | UNIDAD DE OPERACIONES | 3-09402 | COMP.INTEL CORE I5 3.2 GHZ TM DP55WB INTEL DD 500GB SATA IIVIDEO PCI-E 1GB GEFORCE DDR3 RAM 2GB CD-DVD SATA; MONITOR LCD 18.5 LG S/N 006NDDM2R506. | Regular
2744 | UACBA | TCNL. DEM. CARLOS ALBERTO FLORES COLLAO |  | ENCARGADO DE UNIDAD DE OPERACIONES | UNIDAD DE OPERACIONES | 3-09371 | MONITOR SAMSUNG-18,5 S/N:YC5OH9LZ407389E, CABLE DE PODER | Regular
2745 | UACBA | TCNL. DEM. CARLOS ALBERTO FLORES COLLAO |  | ENCARGADO DE UNIDAD DE OPERACIONES | UNIDAD DE OPERACIONES | 3-09393 | MONITOR SAMSUNG-18,5 S/N:YC5OH9LZ405211, CABLE DE PODER | Regular
2746 | UACBA | TCNL. DEM. CARLOS ALBERTO FLORES COLLAO |  | ENCARGADO DE UNIDAD DE OPERACIONES | UNIDAD DE OPERACIONES | 3-10370 | MEGAFONO | Regular
2747 | UACBA | MY DIM ROLANDO I. SANCHEZ MONTALVO |  | ENCARGADO DE UNIDAD DE PLANIFICACION | UNIDAD DE PLANIFICACION | 3-00868 | TELEFONO IP VOIP, SIP V2, SPCP-3 LI MARCA CISCO, S/N CCO1901048U, CD S/N 792343-1. | Regular
2748 | UACBA | MY DIM ROLANDO I. SANCHEZ MONTALVO |  | ENCARGADO DE UNIDAD DE PLANIFICACION | UNIDAD DE PLANIFICACION | 3-01559 | TELEFONO IP NORMAL MARCA PLANET MOD-VIP-254T, N/S-D100299C00674 | Regular
2749 | UACBA | MY DIM ROLANDO I. SANCHEZ MONTALVO |  | ENCARGADO DE UNIDAD DE PLANIFICACION | UNIDAD DE PLANIFICACION | 3-01604 | NOTEBOOK TOSHIBA SATELLITE S55T-C5166 INTEL CORE I7-6700HQ 2.60GHZ S/N 3G014978C RAM 16 GB DDR3 DD 1 TB PANTALLA 15.6 FHD TOUCHSCREEN VIDEO NVIDIA. | Regular
2750 | UACBA | MY DIM ROLANDO I. SANCHEZ MONTALVO |  | ENCARGADO DE UNIDAD DE PLANIFICACION | UNIDAD DE PLANIFICACION | 3-01560 | ANILLADORA MARCA SVF PROVEEDORES S/N 87972 | Regular
2751 | UACBA | MY DIM ROLANDO I. SANCHEZ MONTALVO |  | ENCARGADO DE UNIDAD DE PLANIFICACION | UNIDAD DE PLANIFICACION | 3-01612 | LG .BP325 3D BLU-RAY PLAY VIAUSB VIDEO-MPEG2-MPEG4 AVC H.264 -AVCHD HDMI S/N302HZMY217843 CABLEHDMI CONTROLS/AKB73615801. | Regular
2752 | UACBA | MY DIM ROLANDO I. SANCHEZ MONTALVO |  | ENCARGADO DE UNIDAD DE PLANIFICACION | UNIDAD DE PLANIFICACION | 3-01630 | CPU DH61WW S/BTWW302016LE CORE I5 3.1 GHZ S/N0162 RAM 4GB SAMSUNG S/NZTN6H4LD209699Y T/V S/N1312421312823217 ADAP S/CN07BN4400394MSK28D14FO23 HD 500GB | Regular
2753 | UACBA | MY DIM ROLANDO I. SANCHEZ MONTALVO |  | ENCARGADO DE UNIDAD DE PLANIFICACION | UNIDAD DE PLANIFICACION | 3-01557 | CPU DH61WW S/BTWW302016CZ CORE I5 3.1 GHZ S/N2883 RAM 4GB SAMSUNG S/NZTN6H4LD209707F T/V S/N1312421312823220 ADAP S/CN07BN4400394MSK28D14FO41 HD 500GB | Regular
2754 | UACBA | MY DIM ROLANDO I. SANCHEZ MONTALVO |  | ENCARGADO DE UNIDAD DE PLANIFICACION | UNIDAD DE PLANIFICACION | 3-12253 | COMP_PORTATIL LENOVO IDEAPAD FLEX PANTALLA 16" 2K TOUCH X360 INTEL CORE I7 13VA GEN RAM 16 GB SSD 1 TB SN PW070KST. | Regular
2755 | UACBA | MY DIM ROLANDO I. SANCHEZ MONTALVO |  | ENCARGADO DE UNIDAD DE PLANIFICACION | UNIDAD DE PLANIFICACION | 3-01561 | GUILLOTINA GRANDE MARCA KW-TRIO, MOD. 3914 TAIWAN, 1 DESTORNILLADOR ESTRELLA PEQUEðO | Regular
2756 | UACBA | ING. GUSTAVO ANTONIO CESPEDES CLAURE |  | ENCARGADO DE UNIDAD DE TEC. DE INFORMACION Y COMUNICACION | UNIDAD DE TEC. DE INFORMACION Y COMUNICACION | 3-11757 | MONITORES DE ESTUDIO 5" MARCA YAMAHA, MODELO HS5, POTENCIA DE SALIDA 70 W. | Regular
2757 | UACBA | TCNL. DIM JULIO EDUARDO TORREZ LOAYZA |  | ENCARGADO DE UNIDAD DE TEC. DE INFORMACION Y COMUNICACION | UNIDAD DE TEC. DE INFORMACION Y COMUNICACION | 3-06910 | TELEVISOR SAMSUNG 46' FULLHD LED SERIE 5,MOD. UNH46FH5005GXZS,S/N 01X93CXF100044,CONTROL REMOTO SAMSUNG,CABLE ALIMENTACION. | Regular
2758 | UACBA | TCNL. DIM JULIO EDUARDO TORREZ LOAYZA |  | ENCARGADO DE UNIDAD DE TEC. DE INFORMACION Y COMUNICACION | UNIDAD DE TEC. DE INFORMACION Y COMUNICACION | 3-06933 | TELEVISOR SAMSUNG 46' FULLHD LED SERIE 5,MOD. UNH46FH5005GXZS,S/N 01X93CXF100015,CONTROL REMOTO SAMSUNG. | Regular
2759 | UACBA | TCNL. DIM JULIO EDUARDO TORREZ LOAYZA |  | ENCARGADO DE UNIDAD DE TEC. DE INFORMACION Y COMUNICACION | UNIDAD DE TEC. DE INFORMACION Y COMUNICACION | 3-12263 | CONSOLA DIGITALMARCA BOSE, MODELO T4S, COLOR NEGRO, SN 077091Z20900212AE | Regular
2760 | UACBA | TCNL. DIM JULIO EDUARDO TORREZ LOAYZA |  | ENCARGADO DE UNIDAD DE TEC. DE INFORMACION Y COMUNICACION | UNIDAD DE TEC. DE INFORMACION Y COMUNICACION | 3-12416 | CONSOLA DIGITALMARCA SOUNDCRAFT, MODELO UI24R, SN: 50361033170. | Regular
2761 | UACBA | TCNL. DIM JULIO EDUARDO TORREZ LOAYZA |  | ENCARGADO DE UNIDAD DE TEC. DE INFORMACION Y COMUNICACION | UNIDAD DE TEC. DE INFORMACION Y COMUNICACION | 3-12417 | CONSOLA DIGITALMARCA SOUNDCRAFT, MODELO UI24R, SN: 50361033048. | Regular
2762 | UACBA | TCNL. DIM JULIO EDUARDO TORREZ LOAYZA |  | ENCARGADO DE UNIDAD DE TEC. DE INFORMACION Y COMUNICACION | UNIDAD DE TEC. DE INFORMACION Y COMUNICACION | 3-04388 | CAMARA IR MARCA VICOM MODVIR-30BL-4N1-1MP 720 V PIXEL LENTE 2 8 MM S/N 22MAR16003019 FUENTE DE PODER MODADP-12V1A. | Regular
2763 | UACBA | TCNL. DIM JULIO EDUARDO TORREZ LOAYZA |  | ENCARGADO DE UNIDAD DE TEC. DE INFORMACION Y COMUNICACION | UNIDAD DE TEC. DE INFORMACION Y COMUNICACION | 3-09479 | CAMARA IR MARCA VICOM MODVIR-30BL-4N1-1MP 720 V PIXEL LENTE 2 8 MM S/N 22MAR16003016 FUENTE DE PODER MODADP-12V1A. | Regular
2764 | UACBA | TCNL. DIM JULIO EDUARDO TORREZ LOAYZA |  | ENCARGADO DE UNIDAD DE TEC. DE INFORMACION Y COMUNICACION | UNIDAD DE TEC. DE INFORMACION Y COMUNICACION | 3-05147 | CAMARA IR MARCA VICOM MODVIR-30BL-4N1-1MP 720 V PIXEL LENTE 2 8 MM S/N 22MAR16003015 FUENTE DE PODER MODADP-12V1A. | Regular
2765 | UACBA | TCNL. DIM JULIO EDUARDO TORREZ LOAYZA |  | ENCARGADO DE UNIDAD DE TEC. DE INFORMACION Y COMUNICACION | UNIDAD DE TEC. DE INFORMACION Y COMUNICACION | 3-04387 | CAMARA IR MARCA VICOM MODVIR-30BL-4N1-1MP 720 V PIXEL LENTE 2 8 MM S/N 22MAR16003013 FUENTE DE PODER MODADP-12V1A. | Regular
2766 | UACBA | TCNL. DIM JULIO EDUARDO TORREZ LOAYZA |  | ENCARGADO DE UNIDAD DE TEC. DE INFORMACION Y COMUNICACION | UNIDAD DE TEC. DE INFORMACION Y COMUNICACION | 3-00084 | CAMARA IR MARCA VICOM MODVIR-30BL-4N1-1MP 720 V PIXEL LENTE 2 8 MM S/N 22MAR16003007 FUENTE DE PODER MODADP-12V1A. | Regular
2767 | UACBA | TCNL. DIM JULIO EDUARDO TORREZ LOAYZA |  | ENCARGADO DE UNIDAD DE TEC. DE INFORMACION Y COMUNICACION | UNIDAD DE TEC. DE INFORMACION Y COMUNICACION | 3-04385 | CAMARA IR MARCA VICOM MODVIR-30BL-4N1-1MP 720 V PIXEL LENTE 2 8 MM S/N 22MAR16002998 FUENTE DE PODER MODADP-12V1A. | Regular
2768 | UACBA | TCNL. DIM JULIO EDUARDO TORREZ LOAYZA |  | ENCARGADO DE UNIDAD DE TEC. DE INFORMACION Y COMUNICACION | UNIDAD DE TEC. DE INFORMACION Y COMUNICACION | 3-04384 | CAMARA IR MARCA VICOM MODVIR-30BL-4N1-1MP 720 V PIXEL LENTE 2 8 MM 0 LUZ ILUMINACION S/N 22MAR16002992 FUENTE DE PODER MODADP-12V1A. | Regular
2769 | UACBA | TCNL. DIM JULIO EDUARDO TORREZ LOAYZA |  | ENCARGADO DE UNIDAD DE TEC. DE INFORMACION Y COMUNICACION | UNIDAD DE TEC. DE INFORMACION Y COMUNICACION | 3-04386 | CAMARA IR MARCA VICOM MODVIR-30BL-4N1-1MP 720 V PIXEL LENTE 2 8 MM S/N 22MAR16003004 FUENTE DE PODER MODADP-12V1A. | Regular
2770 | UACBA | TCNL. DIM JULIO EDUARDO TORREZ LOAYZA |  | ENCARGADO DE UNIDAD DE TEC. DE INFORMACION Y COMUNICACION | UNIDAD DE TEC. DE INFORMACION Y COMUNICACION | 3-10582 | CAMARA IRDIA/NOCHE, MARCA: VICOM , MOD. VIR-30BL-4N1-1MP, S/N: 23MAR16003904. | Regular
2771 | UACBA | TCNL. DIM JULIO EDUARDO TORREZ LOAYZA |  | ENCARGADO DE UNIDAD DE TEC. DE INFORMACION Y COMUNICACION | UNIDAD DE TEC. DE INFORMACION Y COMUNICACION | 3-10581 | CAMARA IRDIA/NOCHE, MARCA: VICOM , MOD. VIR-30BL-4N1-1MP, S/N: 23MAR16003901. | Regular
2772 | UACBA | TCNL. DIM JULIO EDUARDO TORREZ LOAYZA |  | ENCARGADO DE UNIDAD DE TEC. DE INFORMACION Y COMUNICACION | UNIDAD DE TEC. DE INFORMACION Y COMUNICACION | 3-10580 | CAMARA IRDIA/NOCHE, MARCA: VICOM , MOD. VIR-30BL-4N1-1MP, S/N: 23MAR16003892. | Regular
2773 | UACBA | TCNL. DIM JULIO EDUARDO TORREZ LOAYZA |  | ENCARGADO DE UNIDAD DE TEC. DE INFORMACION Y COMUNICACION | UNIDAD DE TEC. DE INFORMACION Y COMUNICACION | 3-10577 | CAMARA IRDIA/NOCHE, MARCA: VICOM , MOD. VIR-30BL-4N1-1MP, S/N: 23MAR16003891. | Regular
2774 | UACBA | TCNL. DIM JULIO EDUARDO TORREZ LOAYZA |  | ENCARGADO DE UNIDAD DE TEC. DE INFORMACION Y COMUNICACION | UNIDAD DE TEC. DE INFORMACION Y COMUNICACION | 3-10579 | CAMARA IRDIA/NOCHE, MARCA: VICOM , MOD. VIR-30BL-4N1-1MP, S/N: 23MAR16003879. | Regular
2775 | UACBA | TCNL. DIM JULIO EDUARDO TORREZ LOAYZA |  | ENCARGADO DE UNIDAD DE TEC. DE INFORMACION Y COMUNICACION | UNIDAD DE TEC. DE INFORMACION Y COMUNICACION | 3-10578 | CAMARA IRDIA/NOCHE, MARCA: VICOM , MOD. VIR-30BL-4N1-1MP, S/N: 23MAR16003874. | Regular
2776 | UACBA | TCNL. DIM JULIO EDUARDO TORREZ LOAYZA |  | ENCARGADO DE UNIDAD DE TEC. DE INFORMACION Y COMUNICACION | UNIDAD DE TEC. DE INFORMACION Y COMUNICACION | 3-10576 | CAMARA IRDIA/NOCHE, MARCA: VICOM , MOD. VIR-30BL-4N1-1MP, S/N: 23MAR16003873. | Regular
2777 | UACBA | TCNL. DIM JULIO EDUARDO TORREZ LOAYZA |  | ENCARGADO DE UNIDAD DE TEC. DE INFORMACION Y COMUNICACION | UNIDAD DE TEC. DE INFORMACION Y COMUNICACION | 3-10571 | CAMARA HDCVI, MARCA: DAHUA, MOD. DH-HAC-HFW1000RMN, S/N: 2E01BB1PAR00749. | Regular
2778 | UACBA | TCNL. DIM JULIO EDUARDO TORREZ LOAYZA |  | ENCARGADO DE UNIDAD DE TEC. DE INFORMACION Y COMUNICACION | UNIDAD DE TEC. DE INFORMACION Y COMUNICACION | 3-10572 | CAMARA HDCVI, MARCA: DAHUA, MOD. DH-HAC-HFW1000RMN, S/N: 2E01BB1PAR00393. | Regular
2779 | UACBA | TCNL. DIM JULIO EDUARDO TORREZ LOAYZA |  | ENCARGADO DE UNIDAD DE TEC. DE INFORMACION Y COMUNICACION | UNIDAD DE TEC. DE INFORMACION Y COMUNICACION | 3-10573 | CAMARA HDCVI, MARCA: DAHUA, MOD. DH-HAC-HFW1000RMN, S/N: 2E01BB1PAR00374. | Regular
2780 | UACBA | TCNL. DIM JULIO EDUARDO TORREZ LOAYZA |  | ENCARGADO DE UNIDAD DE TEC. DE INFORMACION Y COMUNICACION | UNIDAD DE TEC. DE INFORMACION Y COMUNICACION | 3-10574 | CAMARA HDCVI, MARCA: DAHUA, MOD. DH-HAC-HFW1000RMN, S/N: 2E01BB1PAR00336. | Regular
2781 | UACBA | TCNL. DIM JULIO EDUARDO TORREZ LOAYZA |  | ENCARGADO DE UNIDAD DE TEC. DE INFORMACION Y COMUNICACION | UNIDAD DE TEC. DE INFORMACION Y COMUNICACION | 3-10570 | CAMARA HDCVI, MARCA: DAHUA, MOD. DH-HAC-HFW1000RMN, S/N: 2E01BB1PAR00323. | Regular
2782 | UACBA | TCNL. DIM JULIO EDUARDO TORREZ LOAYZA |  | ENCARGADO DE UNIDAD DE TEC. DE INFORMACION Y COMUNICACION | UNIDAD DE TEC. DE INFORMACION Y COMUNICACION | 3-09382 | CAMARA IR 700 TVL LENTE 3 6 MM S/N VMAR004777 FUENTE ESTAB12VDC 1A.TRANSMISOR PASIVO 1SOLO CANALTRANS.SENAL UTP CAT5/5EHASTA250 M. | Regular
2783 | UACBA | TCNL. DIM JULIO EDUARDO TORREZ LOAYZA |  | ENCARGADO DE UNIDAD DE TEC. DE INFORMACION Y COMUNICACION | UNIDAD DE TEC. DE INFORMACION Y COMUNICACION | 3-10043 | CAMARA IR 700 TVL LENTE 3 6 MM S/N VJAN005129 FUENTE ESTAB12VDC 1A.TRANSMISOR PASIVO 1SOLO CANALTRANS.SENAL UTP CAT5/5EHASTA250 M | Regular
2784 | UACBA | TCNL. DIM JULIO EDUARDO TORREZ LOAYZA |  | ENCARGADO DE UNIDAD DE TEC. DE INFORMACION Y COMUNICACION | UNIDAD DE TEC. DE INFORMACION Y COMUNICACION | 3-09383 | CAMARA IR 700 TVL LENTE 3 6 MM S/N VMAR004774 FUENTE ESTAB12VDC 1A.TRANSMISOR PASIVO 1SOLO CANALTRANS.SENAL UTP CAT5/5EHASTA250 M. | Regular
2785 | UACBA | TCNL. DIM JULIO EDUARDO TORREZ LOAYZA |  | ENCARGADO DE UNIDAD DE TEC. DE INFORMACION Y COMUNICACION | UNIDAD DE TEC. DE INFORMACION Y COMUNICACION | 2-08493 | CAMARA MARCA UNIVIEW IPC6424SR-X25-VF SERIE 210235XE853226000133 | Regular
2786 | UACBA | TCNL. DIM JULIO EDUARDO TORREZ LOAYZA |  | ENCARGADO DE UNIDAD DE TEC. DE INFORMACION Y COMUNICACION | UNIDAD DE TEC. DE INFORMACION Y COMUNICACION | 2-08492 | CAMARA MARCA UNIVIEW IPC6424SR-X25-VF SERIE 210235XE853226000128 | Regular
2787 | UACBA | TCNL. DIM JULIO EDUARDO TORREZ LOAYZA |  | ENCARGADO DE UNIDAD DE TEC. DE INFORMACION Y COMUNICACION | UNIDAD DE TEC. DE INFORMACION Y COMUNICACION | 2-08494 | CAMARA MARCA UNIVIEW IPC6424SR-X25-VF SERIE 210235XE853226000115 | Regular
2788 | UACBA | TCNL. DIM JULIO EDUARDO TORREZ LOAYZA |  | ENCARGADO DE UNIDAD DE TEC. DE INFORMACION Y COMUNICACION | UNIDAD DE TEC. DE INFORMACION Y COMUNICACION | 2-08490 | CAMARA MARCA UNIVIEW IPC6424SR-X25-VF SERIE 210235XE853226000112 | Regular
2789 | UACBA | TCNL. DIM JULIO EDUARDO TORREZ LOAYZA |  | ENCARGADO DE UNIDAD DE TEC. DE INFORMACION Y COMUNICACION | UNIDAD DE TEC. DE INFORMACION Y COMUNICACION | 2-08488 | CAMARA MARCA UNIVIEW IPC6424SR-X25-VF SERIE 210235XE853226000111 | Regular
2790 | UACBA | TCNL. DIM JULIO EDUARDO TORREZ LOAYZA |  | ENCARGADO DE UNIDAD DE TEC. DE INFORMACION Y COMUNICACION | UNIDAD DE TEC. DE INFORMACION Y COMUNICACION | 2-08489 | CAMARA MARCA UNIVIEW IPC6424SR-X25-VF SERIE 210235XE853226000108 | Regular
2791 | UACBA | TCNL. DIM JULIO EDUARDO TORREZ LOAYZA |  | ENCARGADO DE UNIDAD DE TEC. DE INFORMACION Y COMUNICACION | UNIDAD DE TEC. DE INFORMACION Y COMUNICACION | 2-08483 | CAMARA MARCA UNIVIEW IPC6424SR-X25-VF SERIE 210235XE853226000104 | Regular
2792 | UACBA | TCNL. DIM JULIO EDUARDO TORREZ LOAYZA |  | ENCARGADO DE UNIDAD DE TEC. DE INFORMACION Y COMUNICACION | UNIDAD DE TEC. DE INFORMACION Y COMUNICACION | 2-08485 | CAMARA MARCA UNIVIEW IPC6424SR-X25-VF SERIE 210235XE853226000070 | Regular
2793 | UACBA | TCNL. DIM JULIO EDUARDO TORREZ LOAYZA |  | ENCARGADO DE UNIDAD DE TEC. DE INFORMACION Y COMUNICACION | UNIDAD DE TEC. DE INFORMACION Y COMUNICACION | 2-08486 | CAMARA MARCA UNIVIEW IPC6424SR-X25-VF SERIE 210235XE853226000066 | Regular
2794 | UACBA | TCNL. DIM JULIO EDUARDO TORREZ LOAYZA |  | ENCARGADO DE UNIDAD DE TEC. DE INFORMACION Y COMUNICACION | UNIDAD DE TEC. DE INFORMACION Y COMUNICACION | 2-08484 | CAMARA MARCA UNIVIEW IPC6424SR-X25-VF SERIE 210235XE853226000062 | Regular
2795 | UACBA | TCNL. DIM JULIO EDUARDO TORREZ LOAYZA |  | ENCARGADO DE UNIDAD DE TEC. DE INFORMACION Y COMUNICACION | UNIDAD DE TEC. DE INFORMACION Y COMUNICACION | 2-08487 | CAMARA MARCA UNIVIEW IPC6424SR-X25-VF SERIE 210235XE853226000060 | Regular
2796 | UACBA | TCNL. DIM JULIO EDUARDO TORREZ LOAYZA |  | ENCARGADO DE UNIDAD DE TEC. DE INFORMACION Y COMUNICACION | UNIDAD DE TEC. DE INFORMACION Y COMUNICACION | 2-08491 | CAMARA MARCA UNIVIEW IPC6424SR-X25-VF SERIE 210235XE853226000020 | Regular
2797 | UACBA | TCNL. DIM JULIO EDUARDO TORREZ LOAYZA |  | ENCARGADO DE UNIDAD DE TEC. DE INFORMACION Y COMUNICACION | UNIDAD DE TEC. DE INFORMACION Y COMUNICACION | 2-08495 | CAMARA MARCA UNIVIEW IPC6424SR-X25-VF SERIE 210235XE853226000058 | Regular
2798 | UACBA | TCNL. DIM JULIO EDUARDO TORREZ LOAYZA |  | ENCARGADO DE UNIDAD DE TEC. DE INFORMACION Y COMUNICACION | UNIDAD DE TEC. DE INFORMACION Y COMUNICACION | 2-08375 | CAMARA TIPO BALA 5M MARCA UNIVIEW IPC2125LE-ADF28 SERIE NO. 210235XEXA3X23A000010 | Regular
2799 | UACBA | TCNL. DIM JULIO EDUARDO TORREZ LOAYZA |  | ENCARGADO DE UNIDAD DE TEC. DE INFORMACION Y COMUNICACION | UNIDAD DE TEC. DE INFORMACION Y COMUNICACION | 2-08367 | CAMARA TIPO BALA 5M MARCA UNIVIEW IPC2125LE-ADF28 SERIE NO. 210235XEXA323A000091 | Regular
2800 | UACBA | TCNL. DIM JULIO EDUARDO TORREZ LOAYZA |  | ENCARGADO DE UNIDAD DE TEC. DE INFORMACION Y COMUNICACION | UNIDAD DE TEC. DE INFORMACION Y COMUNICACION | 2-08369 | CAMARA TIPO BALA 5M MARCA UNIVIEW IPC2125LE-ADF28 SERIE NO. 210235XEXA323A000089 | Regular
2801 | UACBA | TCNL. DIM JULIO EDUARDO TORREZ LOAYZA |  | ENCARGADO DE UNIDAD DE TEC. DE INFORMACION Y COMUNICACION | UNIDAD DE TEC. DE INFORMACION Y COMUNICACION | 2-08378 | CAMARA TIPO BALA 5M MARCA UNIVIEW IPC2125LE-ADF28 SERIE NO. 210235XEXA323A000084 | Regular
2802 | UACBA | TCNL. DIM JULIO EDUARDO TORREZ LOAYZA |  | ENCARGADO DE UNIDAD DE TEC. DE INFORMACION Y COMUNICACION | UNIDAD DE TEC. DE INFORMACION Y COMUNICACION | 2-08368 | CAMARA TIPO BALA 5M MARCA UNIVIEW IPC2125LE-ADF28 SERIE NO. 210235XEXA323A000083 | Regular
2803 | UACBA | TCNL. DIM JULIO EDUARDO TORREZ LOAYZA |  | ENCARGADO DE UNIDAD DE TEC. DE INFORMACION Y COMUNICACION | UNIDAD DE TEC. DE INFORMACION Y COMUNICACION | 2-08376 | CAMARA TIPO BALA 5M MARCA UNIVIEW IPC2125LE-ADF28 SERIE NO. 210235XEXA323A000078 | Regular
2804 | UACBA | TCNL. DIM JULIO EDUARDO TORREZ LOAYZA |  | ENCARGADO DE UNIDAD DE TEC. DE INFORMACION Y COMUNICACION | UNIDAD DE TEC. DE INFORMACION Y COMUNICACION | 2-08366 | CAMARA TIPO BALA 5M MARCA UNIVIEW IPC2125LE-ADF28 SERIE NO. 210235XEXA323A000074 | Regular
2805 | UACBA | TCNL. DIM JULIO EDUARDO TORREZ LOAYZA |  | ENCARGADO DE UNIDAD DE TEC. DE INFORMACION Y COMUNICACION | UNIDAD DE TEC. DE INFORMACION Y COMUNICACION | 2-08377 | CAMARA TIPO BALA 5M MARCA UNIVIEW IPC2125LE-ADF28 SERIE NO. 210235XEXA323A000069 | Regular
2806 | UACBA | TCNL. DIM JULIO EDUARDO TORREZ LOAYZA |  | ENCARGADO DE UNIDAD DE TEC. DE INFORMACION Y COMUNICACION | UNIDAD DE TEC. DE INFORMACION Y COMUNICACION | 2-08374 | CAMARA TIPO BALA 5M MARCA UNIVIEW IPC2125LE-ADF28 SERIE NO. 210235XEXA323A000068 | Regular
2807 | UACBA | TCNL. DIM JULIO EDUARDO TORREZ LOAYZA |  | ENCARGADO DE UNIDAD DE TEC. DE INFORMACION Y COMUNICACION | UNIDAD DE TEC. DE INFORMACION Y COMUNICACION | 2-08370 | CAMARA TIPO BALA 5M MARCA UNIVIEW IPC2125LE-ADF28 SERIE NO. 210235XEXA323A000065 | Regular
2808 | UACBA | TCNL. DIM JULIO EDUARDO TORREZ LOAYZA |  | ENCARGADO DE UNIDAD DE TEC. DE INFORMACION Y COMUNICACION | UNIDAD DE TEC. DE INFORMACION Y COMUNICACION | 2-08372 | CAMARA TIPO BALA 5M MARCA UNIVIEW IPC2125LE-ADF28 SERIE NO. 210235XEXA323A000044 | Regular
2809 | UACBA | TCNL. DIM JULIO EDUARDO TORREZ LOAYZA |  | ENCARGADO DE UNIDAD DE TEC. DE INFORMACION Y COMUNICACION | UNIDAD DE TEC. DE INFORMACION Y COMUNICACION | 2-08371 | CAMARA TIPO BALA 5M MARCA UNIVIEW IPC2125LE-ADF28 SERIE NO. 210235XEXA323A000028 | Regular
2810 | UACBA | TCNL. DIM JULIO EDUARDO TORREZ LOAYZA |  | ENCARGADO DE UNIDAD DE TEC. DE INFORMACION Y COMUNICACION | UNIDAD DE TEC. DE INFORMACION Y COMUNICACION | 2-08373 | CAMARA TIPO BALA 5M MARCA UNIVIEW IPC2125LE-ADF28 SERIE NO. 210235XEXA323A000019 | Regular
2811 | UACBA | TCNL. DIM JULIO EDUARDO TORREZ LOAYZA |  | ENCARGADO DE UNIDAD DE TEC. DE INFORMACION Y COMUNICACION | UNIDAD DE TEC. DE INFORMACION Y COMUNICACION | 2-08365 | CAMARA TIPO BALA 5M MARCA UNIVIEW IPC2125LE-ADF28 SERIE NO. 210235XEXA323A000055 | Regular
2812 | UACBA | TCNL. DIM JULIO EDUARDO TORREZ LOAYZA |  | ENCARGADO DE UNIDAD DE TEC. DE INFORMACION Y COMUNICACION | UNIDAD DE TEC. DE INFORMACION Y COMUNICACION | 2-08379 | CAMARA TIPO BALA 5M MARCA UNIVIEW IPC2125LE-ADF28 SERIE NO. 210235XEXA323A000035 | Regular
2813 | UACBA | TCNL. DIM JULIO EDUARDO TORREZ LOAYZA |  | ENCARGADO DE UNIDAD DE TEC. DE INFORMACION Y COMUNICACION | UNIDAD DE TEC. DE INFORMACION Y COMUNICACION | 2-08465 | CAMARA MARCA UNIVIEW IPC2125LE-ADF28(40)KM-G PTZ 4MP ZOOM 25X LIGHTHUNTER RESOLUCION MAXIMA 5 MEGAPIXELES SERIE NO. 210235C71L323A000087 | Regular
2814 | UACBA | TCNL. DIM JULIO EDUARDO TORREZ LOAYZA |  | ENCARGADO DE UNIDAD DE TEC. DE INFORMACION Y COMUNICACION | UNIDAD DE TEC. DE INFORMACION Y COMUNICACION | 2-08464 | CAMARA MARCA UNIVIEW IPC2125LE-ADF28(40)KM-G PTZ 4MP ZOOM 25X LIGHTHUNTER RESOLUCION MAXIMA 5 MEGAPIXELES SERIE NO. 210235C71L323A000042 | Regular
2815 | UACBA | TCNL. DIM JULIO EDUARDO TORREZ LOAYZA |  | ENCARGADO DE UNIDAD DE TEC. DE INFORMACION Y COMUNICACION | UNIDAD DE TEC. DE INFORMACION Y COMUNICACION | 2-08463 | CAMARA MARCA UNIVIEW IPC2125LE-ADF28(40)KM-G PTZ 4MP ZOOM 25X LIGHTHUNTER RESOLUCION MAXIMA 5 MEGAPIXELES SERIE NO. 210235C71L323A000036 | Regular
2816 | UACBA | TCNL. DIM JULIO EDUARDO TORREZ LOAYZA |  | ENCARGADO DE UNIDAD DE TEC. DE INFORMACION Y COMUNICACION | UNIDAD DE TEC. DE INFORMACION Y COMUNICACION | 2-08466 | CAMARA MARCA UNIVIEW IPC2125LE-ADF28(40)KM-G PTZ 4MP ZOOM 25X LIGHTHUNTER RESOLUCION MAXIMA 5 MEGAPIXELES SERIE NO. 210235C71L323A000021 | Regular
2817 | UACBA | TCNL. DIM JULIO EDUARDO TORREZ LOAYZA |  | ENCARGADO DE UNIDAD DE TEC. DE INFORMACION Y COMUNICACION | UNIDAD DE TEC. DE INFORMACION Y COMUNICACION | 3-05173 | UPS MARCA APC,S/N QS1411141786,DE 700W/1000VA, ENT/SAL230V, 2 CABLES PODER 3GO.75MM2,CABLE DB9 RS-232 | Regular
2818 | UACBA | TCNL. DIM JULIO EDUARDO TORREZ LOAYZA |  | ENCARGADO DE UNIDAD DE TEC. DE INFORMACION Y COMUNICACION | UNIDAD DE TEC. DE INFORMACION Y COMUNICACION | 3-00659 | UPS MARCA APC,S/N QS1411141784,DE 700W/1000VA, ENT/SAL230V, 2 CABLES PODER 3GO.75MM2,CABLE DB9 RS-232 | Regular
2819 | UACBA | TCNL. DIM JULIO EDUARDO TORREZ LOAYZA |  | ENCARGADO DE UNIDAD DE TEC. DE INFORMACION Y COMUNICACION | UNIDAD DE TEC. DE INFORMACION Y COMUNICACION | 3-00684 | UPS MARCA APC,S/NQS1411141785,DE 700W/1000VA, ENT/SAL230V, 2 CABLES PODER 3GO.75MM2,CABLE DB9 RS-232 | Regular
2820 | UACBA | TCNL. DIM JULIO EDUARDO TORREZ LOAYZA |  | ENCARGADO DE UNIDAD DE TEC. DE INFORMACION Y COMUNICACION | UNIDAD DE TEC. DE INFORMACION Y COMUNICACION | 3-11759 | MICROFONO TIPO PILOTOMARCA SHURE, MODELO SLX, SALIDA DE AUDIO 1/4". | Regular
2821 | UACBA | TCNL. DIM JULIO EDUARDO TORREZ LOAYZA |  | ENCARGADO DE UNIDAD DE TEC. DE INFORMACION Y COMUNICACION | UNIDAD DE TEC. DE INFORMACION Y COMUNICACION | 3-11758 | MICROFONO PARA ESTUDIO, MARCA AKG, MODELO P420, CON DIAFRAGMA DE 1". | Regular
2822 | UACBA | TCNL. DIM JULIO EDUARDO TORREZ LOAYZA |  | ENCARGADO DE UNIDAD DE TEC. DE INFORMACION Y COMUNICACION | UNIDAD DE TEC. DE INFORMACION Y COMUNICACION | 3-11763 | CAMARA GEAR 360 RESOLUCION 3840X1920, MARCA SAMSUNG, MODELO GEAR 360, TARJETA MRICRO SD. | Regular
2823 | UACBA | TCNL. DIM JULIO EDUARDO TORREZ LOAYZA |  | ENCARGADO DE UNIDAD DE TEC. DE INFORMACION Y COMUNICACION | UNIDAD DE TEC. DE INFORMACION Y COMUNICACION | 3-12097 | CAMARA INTERACTIVA VIDEO BAR, MARCA BOSE, MODELO VB-S, S/N:083540X22110163AE, ADAPTADOR DE CORRIENTE, Y CONTROL REMOTO. | Regular
2824 | UACBA | TCNL. DIM JULIO EDUARDO TORREZ LOAYZA |  | ENCARGADO DE UNIDAD DE TEC. DE INFORMACION Y COMUNICACION | UNIDAD DE TEC. DE INFORMACION Y COMUNICACION | 3-12098 | CAMARA INTERACTIVA VIDEO BAR, MARCA BOSE, MODELO VB-S, S/N:083540X21850087AE, ADAPTADOR DE CORRIENTE, Y CONTROL REMOTO. | Regular
2825 | UACBA | TCNL. DIM JULIO EDUARDO TORREZ LOAYZA |  | ENCARGADO DE UNIDAD DE TEC. DE INFORMACION Y COMUNICACION | UNIDAD DE TEC. DE INFORMACION Y COMUNICACION | 3-11762 | CAMARA STREAMCAM PLUS-1080P-60 FPS LOGITECH 960-001280 RESOLUCION MAX.DE VIDEO 1080 LENTE DE VIDRIO PREMIUM MONTAJE DEL MONITOR Y MONTURA DE TRIPODE. | Regular
2826 | UACBA | TCNL. DIM JULIO EDUARDO TORREZ LOAYZA |  | ENCARGADO DE UNIDAD DE TEC. DE INFORMACION Y COMUNICACION | UNIDAD DE TEC. DE INFORMACION Y COMUNICACION | 3-11761 | CAMARA STREAMCAM PLUS-1080P-60 FPS LOGITECH 960-001280 RESOLUCION MAX.DE VIDEO 1080 LENTE DE VIDRIO PREMIUM MONTAJE DEL MONITOR Y MONTURA DE TRIPODE | Regular
2827 | UACBA | TCNL. DIM JULIO EDUARDO TORREZ LOAYZA |  | ENCARGADO DE UNIDAD DE TEC. DE INFORMACION Y COMUNICACION | UNIDAD DE TEC. DE INFORMACION Y COMUNICACION | 3-11760 | CAMARA RAZER KIYO PRO FULL HD STREAMER, MARCA RAZER, MODELO RZ19-03640100-R3U1, CONEXION USB 3.0, RESOLUCION DE IMAGEN 2.1 MEGAPIXELES. | Regular
2828 | UACBA | TCNL. DIM JULIO EDUARDO TORREZ LOAYZA |  | ENCARGADO DE UNIDAD DE TEC. DE INFORMACION Y COMUNICACION | UNIDAD DE TEC. DE INFORMACION Y COMUNICACION | 3-10397 | SWITCH MARCA CISCO DE 16 PUERTOS MOD. SF 110-16 BASE 10/100 METALICOS/N: PSZ19051GTK | Regular
2829 | UACBA | TCNL. DIM JULIO EDUARDO TORREZ LOAYZA |  | ENCARGADO DE UNIDAD DE TEC. DE INFORMACION Y COMUNICACION | UNIDAD DE TEC. DE INFORMACION Y COMUNICACION | 3-10398 | SWITCH MARCA CISCO DE 16 PUERTOS MOD. SF 110-16 BASE 10/100 METALICOS/N: PSZ19051GC1 | Regular
2830 | UACBA | TCNL. DIM JULIO EDUARDO TORREZ LOAYZA |  | ENCARGADO DE UNIDAD DE TEC. DE INFORMACION Y COMUNICACION | UNIDAD DE TEC. DE INFORMACION Y COMUNICACION | 3-05153 | SWITCH MARCA CISCO DE 16 PUERTOS MOD. SF 110-16 BASE 10/100 METALICOS/N: PSZ19051GBS | Regular
2831 | UACBA | TCNL. DIM JULIO EDUARDO TORREZ LOAYZA |  | ENCARGADO DE UNIDAD DE TEC. DE INFORMACION Y COMUNICACION | UNIDAD DE TEC. DE INFORMACION Y COMUNICACION | 3-09095 | SWITCH MARCA CISCO DE 16 PUERTOS MOD. SF 110-16 BASE 10/100 METALICOS/N:PSZ19051GBX | Regular
2832 | UACBA | TCNL. DIM JULIO EDUARDO TORREZ LOAYZA |  | ENCARGADO DE UNIDAD DE TEC. DE INFORMACION Y COMUNICACION | UNIDAD DE TEC. DE INFORMACION Y COMUNICACION | 3-10605 | SWITCH DE 24 PUERTOS HP,MODELO V1910-24G-POE (170W) S/N CN25BX407Q, CABLE ALIMENTACION. | Regular
2833 | UACBA | TCNL. DIM JULIO EDUARDO TORREZ LOAYZA |  | ENCARGADO DE UNIDAD DE TEC. DE INFORMACION Y COMUNICACION | UNIDAD DE TEC. DE INFORMACION Y COMUNICACION | 3-10604 | SWITCH DE 24 PUERTOS HP,MODELO 1910-24-POE+, S/N BCEAFA823401, CABLE ALIMENTACION. | Regular
2834 | UACBA | TCNL. DIM JULIO EDUARDO TORREZ LOAYZA |  | ENCARGADO DE UNIDAD DE TEC. DE INFORMACION Y COMUNICACION | UNIDAD DE TEC. DE INFORMACION Y COMUNICACION | 2-08231 | SWITCH DE ACCESO MARCA JUNIPER MODELO EX2300 48P 10/100/1000 BASE T POE SERIE NO. SJW3623280185 | Regular
2835 | UACBA | TCNL. DIM JULIO EDUARDO TORREZ LOAYZA |  | ENCARGADO DE UNIDAD DE TEC. DE INFORMACION Y COMUNICACION | UNIDAD DE TEC. DE INFORMACION Y COMUNICACION | 2-08233 | SWITCH DE ACCESO MARCA JUNIPER MODELO EX2300 48P 10/100/1000 BASE T POE SERIE NO. SJW3623280660 | Regular
2836 | UACBA | TCNL. DIM JULIO EDUARDO TORREZ LOAYZA |  | ENCARGADO DE UNIDAD DE TEC. DE INFORMACION Y COMUNICACION | UNIDAD DE TEC. DE INFORMACION Y COMUNICACION | 3-12414 | ALTAVOZ MARCA BOSE, MODELO F1 MODEL 812 LOUDSPEAKER, PROCEDENCIA CHINA, SN:0675590Z32060017AE. | Regular
2837 | UACBA | TCNL. DIM JULIO EDUARDO TORREZ LOAYZA |  | ENCARGADO DE UNIDAD DE TEC. DE INFORMACION Y COMUNICACION | UNIDAD DE TEC. DE INFORMACION Y COMUNICACION | 3-12215 | FUSIONADORA DE FIBRA OPTICA MARCA FIBER PRO MODELO: FPRO 100 NS 21042407 BATERIA DE LITIO MODULAR MALETIN DE TRANSP HERRAMIENTAS | Regular
2838 | UACBA | TCNL. DIM JULIO EDUARDO TORREZ LOAYZA |  | ENCARGADO DE UNIDAD DE TEC. DE INFORMACION Y COMUNICACION | UNIDAD DE TEC. DE INFORMACION Y COMUNICACION | 3-12264 | FIREWALL MARCA JUNIPER, MODELO SRX345, PUERTOS INTEGRADOS 8X RJ-45, 1GBE PORTS,SERIE: CZ2021AN0197. | Regular
2839 | UACBA | TCNL. DIM JULIO EDUARDO TORREZ LOAYZA |  | ENCARGADO DE UNIDAD DE TEC. DE INFORMACION Y COMUNICACION | UNIDAD DE TEC. DE INFORMACION Y COMUNICACION | 3-12282 | CAMARA FOTOGRAFICA SONY FDR-AX43 4K PANTALLA TACTIL LCD 3" BOTON DE RESALTADO MOVIE MAKER AF INTELIGENTE RAPIDO UHD 4K 24/30P Y 16.6 MP S/N 3183928. | Regular
2840 | UACBA | TCNL. DIM JULIO EDUARDO TORREZ LOAYZA |  | ENCARGADO DE UNIDAD DE TEC. DE INFORMACION Y COMUNICACION | UNIDAD DE TEC. DE INFORMACION Y COMUNICACION | 3-12281 | CAMARA FOTOGRAFICA SONY FDR-AX43 4K PANTALLA TACTIL LCD 3" BOTON DE RESALTADO MOVIE MAKER AF INTELIGENTE RAPIDO UHD 4K 24/30P Y 16.6 MP S/N 662107. | Regular
2841 | UACBA | TCNL. DIM JULIO EDUARDO TORREZ LOAYZA |  | ENCARGADO DE UNIDAD DE TEC. DE INFORMACION Y COMUNICACION | UNIDAD DE TEC. DE INFORMACION Y COMUNICACION | 3-12258 | PARLANTE DE SUPERFICIE MARCA BOSE, MODELO DM6 SE, COLOR NEGRO, SN 080387Z30330132BE | Regular
2842 | UACBA | TCNL. DIM JULIO EDUARDO TORREZ LOAYZA |  | ENCARGADO DE UNIDAD DE TEC. DE INFORMACION Y COMUNICACION | UNIDAD DE TEC. DE INFORMACION Y COMUNICACION | 3-12259 | PARLANTE DE SUPERFICIE MARCA BOSE, MODELO DM6 SE, COLOR NEGRO, SN 080387Z30330132AE | Regular
2843 | UACBA | TCNL. DIM JULIO EDUARDO TORREZ LOAYZA |  | ENCARGADO DE UNIDAD DE TEC. DE INFORMACION Y COMUNICACION | UNIDAD DE TEC. DE INFORMACION Y COMUNICACION | 3-12260 | PARLANTE DE SUPERFICIE MARCA BOSE, MODELO DM6 SE, COLOR NEGRO, SN 080387Z30330120BE | Regular
2844 | UACBA | TCNL. DIM JULIO EDUARDO TORREZ LOAYZA |  | ENCARGADO DE UNIDAD DE TEC. DE INFORMACION Y COMUNICACION | UNIDAD DE TEC. DE INFORMACION Y COMUNICACION | 3-12261 | PARLANTE DE SUPERFICIE MARCA BOSE, MODELO DM6 SE, COLOR NEGRO, SN 080387Z30330120AE | Regular
2845 | UACBA | TCNL. DIM JULIO EDUARDO TORREZ LOAYZA |  | ENCARGADO DE UNIDAD DE TEC. DE INFORMACION Y COMUNICACION | UNIDAD DE TEC. DE INFORMACION Y COMUNICACION | 3-12415 | SUBWOOFER MARCA BOSE, MODELO F1 SUBWOOFER, PROCEDENCIA CHINA SN: 067582Z31990300AE | Regular
2846 | UACBA | TCNL. DIM JULIO EDUARDO TORREZ LOAYZA |  | ENCARGADO DE UNIDAD DE TEC. DE INFORMACION Y COMUNICACION | UNIDAD DE TEC. DE INFORMACION Y COMUNICACION | 3-12262 | AMPLIFICADOR MARCA BOSE, MODELO P4300A, COLOR GRIS, SN 078615Z31890084AE | Regular
2847 | UACBA | TCNL. DIM JULIO EDUARDO TORREZ LOAYZA |  | ENCARGADO DE UNIDAD DE TEC. DE INFORMACION Y COMUNICACION | UNIDAD DE TEC. DE INFORMACION Y COMUNICACION | 3-12137 | SWCHIT 48 PUERTOS-POE, MARCA UBIQUITI (UNIFI), MODELO USM-48POE, SERIE 6022322A5717. | Regular
2848 | UACBA | TCNL. DIM JULIO EDUARDO TORREZ LOAYZA |  | ENCARGADO DE UNIDAD DE TEC. DE INFORMACION Y COMUNICACION | UNIDAD DE TEC. DE INFORMACION Y COMUNICACION | 3-12136 | SWCHIT 24 PUERTOS-POE, MARCA UBIQUITI (UNIFI), MODELO USW PRO-24POE, SERIE E4388396E5F0 | Regular
2849 | UACBA | TCNL. DIM JULIO EDUARDO TORREZ LOAYZA |  | ENCARGADO DE UNIDAD DE TEC. DE INFORMACION Y COMUNICACION | UNIDAD DE TEC. DE INFORMACION Y COMUNICACION | 3-10295 | LINKSYS INTERNET TELEPHONY GATEWAY WITH 4 FXO PORTS, MOD. SPA400, AMA07K141822L, 1 CABLE, 1 ADAPTADOR LINKSYS DE 5V. ---2A P92907491A4 | Regular
2850 | UACBA | TCNL. DIM JULIO EDUARDO TORREZ LOAYZA |  | ENCARGADO DE UNIDAD DE TEC. DE INFORMACION Y COMUNICACION | UNIDAD DE TEC. DE INFORMACION Y COMUNICACION | 3-00762 | LINKSYS INTERNET TELEPHONY GATEWAY WITH 4 FXO PORTS, MOD. SPA400, AM07K11391L, 1 CABLE, 1 ADAPTADOR LINKSYS DE 5V. ---2A P03200276A4 | Regular
2851 | UACBA | TCNL. DIM JULIO EDUARDO TORREZ LOAYZA |  | ENCARGADO DE UNIDAD DE TEC. DE INFORMACION Y COMUNICACION | UNIDAD DE TEC. DE INFORMACION Y COMUNICACION | 3-00938 | NOTEBOOKTOSHIBA SATELLITES55T-B5266 CORE I7-4510U 2 GHZ 4TA.G.RAM 8GB DD 1TB AMD RADEON R7 M260-2GB VIDEO S/6E096693C CARG S/G71C000H5110. | Regular
2852 | UACBA | TCNL. DIM JULIO EDUARDO TORREZ LOAYZA |  | ENCARGADO DE UNIDAD DE TEC. DE INFORMACION Y COMUNICACION | UNIDAD DE TEC. DE INFORMACION Y COMUNICACION | 2-07423 | COMP_PORTATIL MARCA DELL MOD INSPIRON 15-7567 S/N:HHQPDP2 CORE I7 7700-7ma GEN MEMORIA RAM DE 8GB HDD 1TB TJTA DE VIDEO 4GB DE DE 15,6" | Regular
2853 | UACBA | TCNL. DIM JULIO EDUARDO TORREZ LOAYZA |  | ENCARGADO DE UNIDAD DE TEC. DE INFORMACION Y COMUNICACION | UNIDAD DE TEC. DE INFORMACION Y COMUNICACION | 3-12101 | TELEVISOR SMART TV DE 55" MARCA: SAMSUNG, MODELO: QN55Q60AAG, SISTEMA OPERATIVO TIZEN, CONTROL INTELIGENTE,SN:OB893CYT100255W. | Regular
2854 | UACBA | TCNL. DIM JULIO EDUARDO TORREZ LOAYZA |  | ENCARGADO DE UNIDAD DE TEC. DE INFORMACION Y COMUNICACION | UNIDAD DE TEC. DE INFORMACION Y COMUNICACION | 3-12102 | TELEVISOR SMART TV DE 55" MARCA: SAMSUNG, MODELO: QN55Q60AAG, SISTEMA OPERATIVO TIZEN, CONTROL INTELIGENTE,SN:OB893CYT100216V. | Regular
2855 | UACBA | TCNL. DIM JULIO EDUARDO TORREZ LOAYZA |  | ENCARGADO DE UNIDAD DE TEC. DE INFORMACION Y COMUNICACION | UNIDAD DE TEC. DE INFORMACION Y COMUNICACION | 3-12100 | TELEVISOR SMART TV DE 55" MARCA: SAMSUNG, MODELO: QN55Q60AAG, SISTEMA OPERATIVO TIZEN, CONTROL INTELIGENTE,SN:OB893CYT100203V. | Regular
2856 | UACBA | TCNL. DIM JULIO EDUARDO TORREZ LOAYZA |  | ENCARGADO DE UNIDAD DE TEC. DE INFORMACION Y COMUNICACION | UNIDAD DE TEC. DE INFORMACION Y COMUNICACION | 3-12103 | TELEVISOR SMART TV DE 55" MARCA: SAMSUNG, MODELO: QN55Q60AAG, SISTEMA OPERATIVO TIZEN, CONTROL INTELIGENTE,SN:OB893CYR801777N. | Regular
2857 | UACBA | TCNL. DIM JULIO EDUARDO TORREZ LOAYZA |  | ENCARGADO DE UNIDAD DE TEC. DE INFORMACION Y COMUNICACION | UNIDAD DE TEC. DE INFORMACION Y COMUNICACION | 3-02234 | TELEVISOR LCD DE 32" MARCA: SAMSUNG MODELO 350 C - CABLES | Regular
2858 | UACBA | TCNL. DIM JULIO EDUARDO TORREZ LOAYZA |  | ENCARGADO DE UNIDAD DE TEC. DE INFORMACION Y COMUNICACION | UNIDAD DE TEC. DE INFORMACION Y COMUNICACION | 3-12114 | TELEVISOR SMART TV DE 85" MARCA: SAMSUNG MODELO: UN85BU8000G TELEVISOR INTELIGENTE PROCESADOR CRYSTAL 4K CONTROL INTELIGENTESN: 0DFS3CBTB00139R. | Regular
2859 | UACBA | TCNL. DIM JULIO EDUARDO TORREZ LOAYZA |  | ENCARGADO DE UNIDAD DE TEC. DE INFORMACION Y COMUNICACION | UNIDAD DE TEC. DE INFORMACION Y COMUNICACION | 3-12111 | TELEVISOR SMART TV DE 85" MARCA: SAMSUNG MODELO: UN85BU8000G TELEVISOR INTELIGENTE PROCESADOR CRYSTAL 4K CONTROL INTELIGENTESN: 0DFS3CBT900123A. | Regular
2860 | UACBA | TCNL. DIM JULIO EDUARDO TORREZ LOAYZA |  | ENCARGADO DE UNIDAD DE TEC. DE INFORMACION Y COMUNICACION | UNIDAD DE TEC. DE INFORMACION Y COMUNICACION | 3-12113 | TELEVISOR SMART TV DE 85" MARCA: SAMSUNG MODELO: UN85BU8000G TELEVISOR INTELIGENTE PROCESADOR CRYSTAL 4K CONTROL INTELIGENTESN: 0DFS3CBT900103M. | Regular
2861 | UACBA | TCNL. DIM JULIO EDUARDO TORREZ LOAYZA |  | ENCARGADO DE UNIDAD DE TEC. DE INFORMACION Y COMUNICACION | UNIDAD DE TEC. DE INFORMACION Y COMUNICACION | 3-12112 | TELEVISOR SMART TV DE 85" MARCA: SAMSUNG MODELO: UN85BU8000G TELEVISOR INTELIGENTE PROCESADOR CRYSTAL 4K CONTROL INTELIGENTESN: 0DFS3CBT400046M. | Regular
2862 | UACBA | TCNL. DIM JULIO EDUARDO TORREZ LOAYZA |  | ENCARGADO DE UNIDAD DE TEC. DE INFORMACION Y COMUNICACION | UNIDAD DE TEC. DE INFORMACION Y COMUNICACION | 3-12211 | TELEVISOR SMART TV DE 85" MARCA: SAMSUNG, MODELO: UN85BU8000G, TELEVISOR INTELIGENTE, PROCESADOR CRYSTAL 4K, CONTROL INTELIGENTE,SN: 0DFS3CBT500386. | Regular
2863 | UACBA | TCNL. DIM JULIO EDUARDO TORREZ LOAYZA |  | ENCARGADO DE UNIDAD DE TEC. DE INFORMACION Y COMUNICACION | UNIDAD DE TEC. DE INFORMACION Y COMUNICACION | 3-12212 | TELEVISOR SMART TV DE 85" MARCA: SAMSUNG, MODELO: UN85BU8000G, TELEVISOR INTELIGENTE, PROCESADOR CRYSTAL 4K, CONTROL INTELIGENTE,SN: 0DFS3CBT00381. | Regular
2864 | UACBA | TCNL. DIM JULIO EDUARDO TORREZ LOAYZA |  | ENCARGADO DE UNIDAD DE TEC. DE INFORMACION Y COMUNICACION | UNIDAD DE TEC. DE INFORMACION Y COMUNICACION | 3-12213 | TELEVISOR SMART TV DE 85" MARCA: SAMSUNG, MODELO: UN85BU8000G, TELEVISOR INTELIGENTE, PROCESADOR CRYSTAL 4K, CONTROL INTELIGENTE,SN: 0DFS3CBT00143. | Regular
2865 | UACBA | TCNL. DIM JULIO EDUARDO TORREZ LOAYZA |  | ENCARGADO DE UNIDAD DE TEC. DE INFORMACION Y COMUNICACION | UNIDAD DE TEC. DE INFORMACION Y COMUNICACION | 3-11764 | GIMBAL WEEBILL-S-ZHIYUN, MARCA ZHIYUN, MODELO WEEBILL-S, BATERIA DE 18650 DE IONES DE LITIO. | Regular
2866 | UACBA | TCNL. DIM JULIO EDUARDO TORREZ LOAYZA |  | ENCARGADO DE UNIDAD DE TEC. DE INFORMACION Y COMUNICACION | UNIDAD DE TEC. DE INFORMACION Y COMUNICACION | 3-11075 | EQUIPO DE SONIDO 2 PARLANTE MARCA JBL CONTROL 25-1L S/N U-809-029610-A U-809-029609-A AMPLIFICADOR 2 CANALES A 300 WRMS. MARCA CROWN XLS 1502 | Regular
2867 | UACBA | TCNL. DIM JULIO EDUARDO TORREZ LOAYZA |  | ENCARGADO DE UNIDAD DE TEC. DE INFORMACION Y COMUNICACION | UNIDAD DE TEC. DE INFORMACION Y COMUNICACION | 3-11076 | EQUIPO DE SONIDO MARCA JBL CONTROL 25-1L S/N U-809-029643-A U-809-029644-A U-809-029600-A,U-809-029599-A 2 AMPLIFICADORES MARCA CROWN XLS 1502 | Regular
2868 | UACBA | ING. GUSTAVO ANTONIO CESPEDES CLAURE |  | ENCARGADO DE UNIDAD DE TEC. DE INFORMACION Y COMUNICACION | UNIDAD DE TEC. DE INFORMACION Y COMUNICACION | 3-00724 | CPU DP55WB-BTWB114000D7 CORE I7 2.9GHZ DD 1TB SEGATE DVD LG TV 1GB-P110502178 8GB MON LCD 21.5'-YC5EH9LB400547W BELTRONDGITAL-A2010220890 TECLDO MOSE | Regular
2869 | UACBA | TCNL. DIM JULIO EDUARDO TORREZ LOAYZA |  | ENCARGADO DE UNIDAD DE TEC. DE INFORMACION Y COMUNICACION | UNIDAD DE TEC. DE INFORMACION Y COMUNICACION | 3-10545 | CPU DELL, MODELO XPS 8900, PROCESADOR INTEL CORE I7, 6TA GENERACION, MR 16GB, DD 1TB, TARJETA DE VIDEO ATI RADEON, QUEMADOR, S/N C2WS182 | Regular
2870 | UACBA | TCNL. DIM JULIO EDUARDO TORREZ LOAYZA |  | ENCARGADO DE UNIDAD DE TEC. DE INFORMACION Y COMUNICACION | UNIDAD DE TEC. DE INFORMACION Y COMUNICACION | 3-10546 | CPU DELL, MODELO XPS 8900, PROCESADOR INTEL CORE I7, 6TA GENERACION, MR 16GB, DD 1TB, TARJETA DE VIDEO ATI RADEON, QUEMADOR, S/N 347Q482 | Regular
2871 | UACBA | TCNL. DIM JULIO EDUARDO TORREZ LOAYZA |  | ENCARGADO DE UNIDAD DE TEC. DE INFORMACION Y COMUNICACION | UNIDAD DE TEC. DE INFORMACION Y COMUNICACION | 3-12363 | CPU CORE I7 12700KFRAM 16GB DISCO M.2 1TB TJTA DE VIDEO RTX 4060 MSI CASE MATREXX 50 DEEPCOOLAZZA 850W TECLADO MOUSE Y ESTABIL FORZA 2200VA. | Regular
2872 | UACBA | TCNL. DIM JULIO EDUARDO TORREZ LOAYZA |  | ENCARGADO DE UNIDAD DE TEC. DE INFORMACION Y COMUNICACION | UNIDAD DE TEC. DE INFORMACION Y COMUNICACION | 3-12362 | CPU CORE I7 12700KFRAM 16GB DISCO M.2 1TB TJTA DE VIDEO RTX 4060 MSI CASE MATREXX 50 DEEPCOOLAZZA 850W TECLADO MOUSE Y ESTABIL FORZA 2200VA. | Regular
2873 | UACBA | TCNL. DIM JULIO EDUARDO TORREZ LOAYZA |  | ENCARGADO DE UNIDAD DE TEC. DE INFORMACION Y COMUNICACION | UNIDAD DE TEC. DE INFORMACION Y COMUNICACION | 3-12361 | CPU CORE I7 12700KFRAM 16GB DISCO M.2 1TB TJTA DE VIDEO RTX 4060 MSI CASE MATREXX 50 DEEPCOOLAZZA 850W TECLADO MOUSE Y ESTABIL FORZA 2200VA. | Regular
2874 | UACBA | TCNL. DIM JULIO EDUARDO TORREZ LOAYZA |  | ENCARGADO DE UNIDAD DE TEC. DE INFORMACION Y COMUNICACION | UNIDAD DE TEC. DE INFORMACION Y COMUNICACION | 3-12360 | CPU CORE I7 12700KFRAM 16GB DISCO M.2 1TB TJTA DE VIDEO RTX 4060 MSI CASE MATREXX 50 DEEPCOOLAZZA 850W TECLADO MOUSE Y ESTABIL FORZA 2200VA. | Regular
2875 | UACBA | TCNL. DIM JULIO EDUARDO TORREZ LOAYZA |  | ENCARGADO DE UNIDAD DE TEC. DE INFORMACION Y COMUNICACION | UNIDAD DE TEC. DE INFORMACION Y COMUNICACION | 3-12359 | CPU CORE I7 12700KFRAM 16GB DISCO M.2 1TB TJTA DE VIDEO RTX 4060 MSI CASE MATREXX 50 DEEPCOOLAZZA 850W TECLADO MOUSE Y ESTABIL FORZA 2200VA. | Regular
2876 | UACBA | TCNL. DIM JULIO EDUARDO TORREZ LOAYZA |  | ENCARGADO DE UNIDAD DE TEC. DE INFORMACION Y COMUNICACION | UNIDAD DE TEC. DE INFORMACION Y COMUNICACION | 3-12358 | CPU CORE I7 12700KFRAM 16GB DISCO M.2 1TB TJTA DE VIDEO RTX 4060 MSI CASE MATREXX 50 DEEPCOOLAZZA 850W TECLADO MOUSE Y ESTABIL FORZA 2200VA. | Regular
2877 | UACBA | TCNL. DIM JULIO EDUARDO TORREZ LOAYZA |  | ENCARGADO DE UNIDAD DE TEC. DE INFORMACION Y COMUNICACION | UNIDAD DE TEC. DE INFORMACION Y COMUNICACION | 3-12357 | CPU CORE I7 12700KFRAM 16GB DISCO M.2 1TB TJTA DE VIDEO RTX 4060 MSI CASE MATREXX 50 DEEPCOOLAZZA 850W TECLADO MOUSE Y ESTABIL FORZA 2200VA. | Regular
2878 | UACBA | TCNL. DIM JULIO EDUARDO TORREZ LOAYZA |  | ENCARGADO DE UNIDAD DE TEC. DE INFORMACION Y COMUNICACION | UNIDAD DE TEC. DE INFORMACION Y COMUNICACION | 3-12356 | CPU CORE I7 12700KFRAM 16GB DISCO M.2 1TB TJTA DE VIDEO RTX 4060 MSI CASE MATREXX 50 DEEPCOOLAZZA 850W TECLADO MOUSE Y ESTABIL FORZA 2200VA. | Regular
2879 | UACBA | TCNL. DIM JULIO EDUARDO TORREZ LOAYZA |  | ENCARGADO DE UNIDAD DE TEC. DE INFORMACION Y COMUNICACION | UNIDAD DE TEC. DE INFORMACION Y COMUNICACION | 3-12355 | CPU CORE I7 12700KFRAM 16GB DISCO M.2 1TB TJTA DE VIDEO RTX 4060 MSI CASE MATREXX 50 DEEPCOOLAZZA 850W TECLADO MOUSE Y ESTABIL FORZA 2200VA. | Regular
2880 | UACBA | TCNL. DIM JULIO EDUARDO TORREZ LOAYZA |  | ENCARGADO DE UNIDAD DE TEC. DE INFORMACION Y COMUNICACION | UNIDAD DE TEC. DE INFORMACION Y COMUNICACION | 3-12354 | CPU CORE I7 12700KFRAM 16GB DISCO M.2 1TB TJTA DE VIDEO RTX 4060 MSI CASE MATREXX 50 DEEPCOOLAZZA 850W TECLADO MOUSE Y ESTABIL FORZA 2200VA. | Regular
2881 | UACBA | TCNL. DIM JULIO EDUARDO TORREZ LOAYZA |  | ENCARGADO DE UNIDAD DE TEC. DE INFORMACION Y COMUNICACION | UNIDAD DE TEC. DE INFORMACION Y COMUNICACION | 3-12353 | CPU CORE I7 12700KFRAM 16GB DISCO M.2 1TB TJTA DE VIDEO RTX 4060 MSI CASE MATREXX 50 DEEPCOOLAZZA 850W TECLADO MOUSE Y ESTABIL FORZA 2200VA. | Regular
2882 | UACBA | TCNL. DIM JULIO EDUARDO TORREZ LOAYZA |  | ENCARGADO DE UNIDAD DE TEC. DE INFORMACION Y COMUNICACION | UNIDAD DE TEC. DE INFORMACION Y COMUNICACION | 3-12352 | CPU CORE I7 12700KFRAM 16GB DISCO M.2 1TB TJTA DE VIDEO RTX 4060 MSI CASE MATREXX 50 DEEPCOOLAZZA 850W TECLADO MOUSE Y ESTABIL FORZA 2200VA. | Regular
2883 | UACBA | TCNL. DIM JULIO EDUARDO TORREZ LOAYZA |  | ENCARGADO DE UNIDAD DE TEC. DE INFORMACION Y COMUNICACION | UNIDAD DE TEC. DE INFORMACION Y COMUNICACION | 3-12351 | CPU CORE I7 12700KFRAM 16GB DISCO M.2 1TB TJTA DE VIDEO RTX 4060 MSI CASE MATREXX 50 DEEPCOOLAZZA 850W TECLADO MOUSE Y ESTABIL FORZA 2200VA. | Regular
2884 | UACBA | TCNL. DIM JULIO EDUARDO TORREZ LOAYZA |  | ENCARGADO DE UNIDAD DE TEC. DE INFORMACION Y COMUNICACION | UNIDAD DE TEC. DE INFORMACION Y COMUNICACION | 3-12350 | CPU CORE I7 12700KFRAM 16GB DISCO M.2 1TB TJTA DE VIDEO RTX 4060 MSI CASE MATREXX 50 DEEPCOOLAZZA 850W TECLADO MOUSE Y ESTABIL FORZA 2200VA. | Regular
2885 | UACBA | TCNL. DIM JULIO EDUARDO TORREZ LOAYZA |  | ENCARGADO DE UNIDAD DE TEC. DE INFORMACION Y COMUNICACION | UNIDAD DE TEC. DE INFORMACION Y COMUNICACION | 3-12349 | CPU CORE I7 12700KFRAM 16GB DISCO M.2 1TB TJTA DE VIDEO RTX 4060 MSI CASE MATREXX 50 DEEPCOOLAZZA 850W TECLADO MOUSE Y ESTABIL FORZA 2200VA. | Regular
2886 | UACBA | TCNL. DIM JULIO EDUARDO TORREZ LOAYZA |  | ENCARGADO DE UNIDAD DE TEC. DE INFORMACION Y COMUNICACION | UNIDAD DE TEC. DE INFORMACION Y COMUNICACION | 3-12348 | CPU CORE I7 12700KFRAM 16GB DISCO M.2 1TB TJTA DE VIDEO RTX 4060 MSI CASE MATREXX 50 DEEPCOOLAZZA 850W TECLADO MOUSE Y ESTABIL FORZA 2200VA. | Regular
2887 | UACBA | TCNL. DIM JULIO EDUARDO TORREZ LOAYZA |  | ENCARGADO DE UNIDAD DE TEC. DE INFORMACION Y COMUNICACION | UNIDAD DE TEC. DE INFORMACION Y COMUNICACION | 3-12347 | CPU CORE I7 12700KFRAM 16GB DISCO M.2 1TB TJTA DE VIDEO RTX 4060 MSI CASE MATREXX 50 DEEPCOOLAZZA 850W TECLADO MOUSE Y ESTABIL FORZA 2200VA. | Regular
2888 | UACBA | TCNL. DIM JULIO EDUARDO TORREZ LOAYZA |  | ENCARGADO DE UNIDAD DE TEC. DE INFORMACION Y COMUNICACION | UNIDAD DE TEC. DE INFORMACION Y COMUNICACION | 3-12346 | CPU CORE I7 12700KFRAM 16GB DISCO M.2 1TB TJTA DE VIDEO RTX 4060 MSI CASE MATREXX 50 DEEPCOOLAZZA 850W TECLADO MOUSE Y ESTABIL FORZA 2200VA. | Regular
2889 | UACBA | TCNL. DIM JULIO EDUARDO TORREZ LOAYZA |  | ENCARGADO DE UNIDAD DE TEC. DE INFORMACION Y COMUNICACION | UNIDAD DE TEC. DE INFORMACION Y COMUNICACION | 3-12345 | CPU CORE I7 12700KFRAM 16GB DISCO M.2 1TB TJTA DE VIDEO RTX 4060 MSI CASE MATREXX 50 DEEPCOOLAZZA 850W TECLADO MOUSE Y ESTABIL FORZA 2200VA. | Regular
2890 | UACBA | TCNL. DIM JULIO EDUARDO TORREZ LOAYZA |  | ENCARGADO DE UNIDAD DE TEC. DE INFORMACION Y COMUNICACION | UNIDAD DE TEC. DE INFORMACION Y COMUNICACION | 3-12344 | CPU CORE I7 12700KFRAM 16GB DISCO M.2 1TB TJTA DE VIDEO RTX 4060 MSI CASE MATREXX 50 DEEPCOOLAZZA 850W TECLADO MOUSE Y ESTABIL FORZA 2200VA. | Regular
2891 | UACBA | TCNL. DIM JULIO EDUARDO TORREZ LOAYZA |  | ENCARGADO DE UNIDAD DE TEC. DE INFORMACION Y COMUNICACION | UNIDAD DE TEC. DE INFORMACION Y COMUNICACION | 3-00634 | COMP.PORTATIL INTEL CORE I7-3610QM 2.3 UP 3.3 GHZ 3 GEN RAM 8GB HD 750 GB 15.6HD TB LED-BACKLIT AMD RADEON HD 7670M-2GB S/8C087126Q CARG.S/W23282 T12 | Regular
2892 | UACBA | TCNL. DIM JULIO EDUARDO TORREZ LOAYZA |  | ENCARGADO DE UNIDAD DE TEC. DE INFORMACION Y COMUNICACION | UNIDAD DE TEC. DE INFORMACION Y COMUNICACION | 3-00941 | COMP.PORTATIL INTEL CORE I7-3610QM 2.3(UP 3.3 GHZ) 3 GENERACION RAM 8GB HD 750 GB 15.HD TB LED-BACKLIT,AMD RADEON HD 7670M-2GB BLUETOOTH WEBCAM S/N | Regular
2893 | UACBA | TCNL. DIM JULIO EDUARDO TORREZ LOAYZA |  | ENCARGADO DE UNIDAD DE TEC. DE INFORMACION Y COMUNICACION | UNIDAD DE TEC. DE INFORMACION Y COMUNICACION | 3-10898 | CPU DELL MODELO OPTPLEX 7050 MT PROCESADOR CORE I7 RAM 8GB DISCO DURO 1 TERA TARJETA DE VIDEO DE 2 GB. S/N 4PQLJH2 | Regular
2894 | UACBA | TCNL. DIM JULIO EDUARDO TORREZ LOAYZA |  | ENCARGADO DE UNIDAD DE TEC. DE INFORMACION Y COMUNICACION | UNIDAD DE TEC. DE INFORMACION Y COMUNICACION | 3-10897 | CPU DELL MODELO OPTPLEX 7050 MT PROCESADOR CORE I7 RAM 8GB DISCO DURO 1 TERA TARJETA DE VIDEO DE 2 GB. S/N 4PPYJH2 | Regular
2895 | UACBA | ING. GUSTAVO ANTONIO CESPEDES CLAURE |  | ENCARGADO DE UNIDAD DE TEC. DE INFORMACION Y COMUNICACION | UNIDAD DE TEC. DE INFORMACION Y COMUNICACION | 3-00260 | MONITOR 18,5' LCD SAMSUNG N/S-YC50H9LZ503017N | Regular
2896 | UACBA | TCNL. DIM JULIO EDUARDO TORREZ LOAYZA |  | ENCARGADO DE UNIDAD DE TEC. DE INFORMACION Y COMUNICACION | UNIDAD DE TEC. DE INFORMACION Y COMUNICACION | 3-12380 | MONITOR DE 24" MARCA ASUS , MODELO VG249, SN R6LMTF063398. | Regular
2897 | UACBA | TCNL. DIM JULIO EDUARDO TORREZ LOAYZA |  | ENCARGADO DE UNIDAD DE TEC. DE INFORMACION Y COMUNICACION | UNIDAD DE TEC. DE INFORMACION Y COMUNICACION | 3-12377 | MONITOR DE 24" MARCA ASUS , MODELO VG249, SN R6LMTF063395. | Regular
2898 | UACBA | TCNL. DIM JULIO EDUARDO TORREZ LOAYZA |  | ENCARGADO DE UNIDAD DE TEC. DE INFORMACION Y COMUNICACION | UNIDAD DE TEC. DE INFORMACION Y COMUNICACION | 3-12369 | MONITOR DE 24" MARCA ASUS , MODELO VG249, SN R6LMTF063391. | Regular
2899 | UACBA | TCNL. DIM JULIO EDUARDO TORREZ LOAYZA |  | ENCARGADO DE UNIDAD DE TEC. DE INFORMACION Y COMUNICACION | UNIDAD DE TEC. DE INFORMACION Y COMUNICACION | 3-12370 | MONITOR DE 24" MARCA ASUS , MODELO VG249, SN R6LMTF063390. | Regular
2900 | UACBA | TCNL. DIM JULIO EDUARDO TORREZ LOAYZA |  | ENCARGADO DE UNIDAD DE TEC. DE INFORMACION Y COMUNICACION | UNIDAD DE TEC. DE INFORMACION Y COMUNICACION | 3-12376 | MONITOR DE 24" MARCA ASUS , MODELO VG249, SN R6LMTF063389. | Regular
2901 | UACBA | TCNL. DIM JULIO EDUARDO TORREZ LOAYZA |  | ENCARGADO DE UNIDAD DE TEC. DE INFORMACION Y COMUNICACION | UNIDAD DE TEC. DE INFORMACION Y COMUNICACION | 3-12374 | MONITOR DE 24" MARCA ASUS , MODELO VG249, SN R6LMTF063388. | Regular
2902 | UACBA | TCNL. DIM JULIO EDUARDO TORREZ LOAYZA |  | ENCARGADO DE UNIDAD DE TEC. DE INFORMACION Y COMUNICACION | UNIDAD DE TEC. DE INFORMACION Y COMUNICACION | 3-12375 | MONITOR DE 24" MARCA ASUS , MODELO VG249, SN R6LMTF063387. | Regular
2903 | UACBA | TCNL. DIM JULIO EDUARDO TORREZ LOAYZA |  | ENCARGADO DE UNIDAD DE TEC. DE INFORMACION Y COMUNICACION | UNIDAD DE TEC. DE INFORMACION Y COMUNICACION | 3-12378 | MONITOR DE 24" MARCA ASUS , MODELO VG249, SN R6LMTF063383. | Regular
2904 | UACBA | TCNL. DIM JULIO EDUARDO TORREZ LOAYZA |  | ENCARGADO DE UNIDAD DE TEC. DE INFORMACION Y COMUNICACION | UNIDAD DE TEC. DE INFORMACION Y COMUNICACION | 3-12379 | MONITOR DE 24" MARCA ASUS , MODELO VG249, SN R6LMTF063381. | Regular
2905 | UACBA | TCNL. DIM JULIO EDUARDO TORREZ LOAYZA |  | ENCARGADO DE UNIDAD DE TEC. DE INFORMACION Y COMUNICACION | UNIDAD DE TEC. DE INFORMACION Y COMUNICACION | 3-12381 | MONITOR DE 24" MARCA ASUS , MODELO VG249, SN R6LMTF063380. | Regular
2906 | UACBA | TCNL. DIM JULIO EDUARDO TORREZ LOAYZA |  | ENCARGADO DE UNIDAD DE TEC. DE INFORMACION Y COMUNICACION | UNIDAD DE TEC. DE INFORMACION Y COMUNICACION | 3-12382 | MONITOR DE 24" MARCA ASUS , MODELO VG249, SN R6LMTF063379. | Regular
2907 | UACBA | TCNL. DIM JULIO EDUARDO TORREZ LOAYZA |  | ENCARGADO DE UNIDAD DE TEC. DE INFORMACION Y COMUNICACION | UNIDAD DE TEC. DE INFORMACION Y COMUNICACION | 3-12373 | MONITOR DE 24" MARCA ASUS , MODELO VG249, SN R6LMTF063378. | Regular
2908 | UACBA | TCNL. DIM JULIO EDUARDO TORREZ LOAYZA |  | ENCARGADO DE UNIDAD DE TEC. DE INFORMACION Y COMUNICACION | UNIDAD DE TEC. DE INFORMACION Y COMUNICACION | 3-12383 | MONITOR DE 24" MARCA ASUS , MODELO VG249, SN R6LMTF063374. | Regular
2909 | UACBA | TCNL. DIM JULIO EDUARDO TORREZ LOAYZA |  | ENCARGADO DE UNIDAD DE TEC. DE INFORMACION Y COMUNICACION | UNIDAD DE TEC. DE INFORMACION Y COMUNICACION | 3-12366 | MONITOR DE 24" MARCA ASUS , MODELO VG249, SN R6LMTF063368. | Regular
2910 | UACBA | TCNL. DIM JULIO EDUARDO TORREZ LOAYZA |  | ENCARGADO DE UNIDAD DE TEC. DE INFORMACION Y COMUNICACION | UNIDAD DE TEC. DE INFORMACION Y COMUNICACION | 3-12372 | MONITOR DE 24" MARCA ASUS , MODELO VG249, SN R6LMTF063259. | Regular
2911 | UACBA | TCNL. DIM JULIO EDUARDO TORREZ LOAYZA |  | ENCARGADO DE UNIDAD DE TEC. DE INFORMACION Y COMUNICACION | UNIDAD DE TEC. DE INFORMACION Y COMUNICACION | 3-12371 | MONITOR DE 24" MARCA ASUS , MODELO VG249, SN R6LMTF063229. | Regular
2912 | UACBA | TCNL. DIM JULIO EDUARDO TORREZ LOAYZA |  | ENCARGADO DE UNIDAD DE TEC. DE INFORMACION Y COMUNICACION | UNIDAD DE TEC. DE INFORMACION Y COMUNICACION | 3-12365 | MONITOR DE 24" MARCA ASUS , MODELO VG249, SN R6LMTF063117. | Regular
2913 | UACBA | TCNL. DIM JULIO EDUARDO TORREZ LOAYZA |  | ENCARGADO DE UNIDAD DE TEC. DE INFORMACION Y COMUNICACION | UNIDAD DE TEC. DE INFORMACION Y COMUNICACION | 3-12367 | MONITOR DE 24" MARCA ASUS , MODELO VG249, SN R6LMTF063114. | Regular
2914 | UACBA | TCNL. DIM JULIO EDUARDO TORREZ LOAYZA |  | ENCARGADO DE UNIDAD DE TEC. DE INFORMACION Y COMUNICACION | UNIDAD DE TEC. DE INFORMACION Y COMUNICACION | 3-12364 | MONITOR DE 24" MARCA ASUS , MODELO VG249, SN R6LMTF063113. | Regular
2915 | UACBA | TCNL. DIM JULIO EDUARDO TORREZ LOAYZA |  | ENCARGADO DE UNIDAD DE TEC. DE INFORMACION Y COMUNICACION | UNIDAD DE TEC. DE INFORMACION Y COMUNICACION | 3-12368 | MONITOR DE 24" MARCA ASUS , MODELO VG249, SN R6LMTF063112. | Regular
2916 | UACBA | TCNL. DIM JULIO EDUARDO TORREZ LOAYZA |  | ENCARGADO DE UNIDAD DE TEC. DE INFORMACION Y COMUNICACION | UNIDAD DE TEC. DE INFORMACION Y COMUNICACION | 3-12385 | MONITOR CURVO DE 24" MARCA ASUS , MODELO VG24V1B, SN MALMTF011296. | Regular
2917 | UACBA | TCNL. DIM JULIO EDUARDO TORREZ LOAYZA |  | ENCARGADO DE UNIDAD DE TEC. DE INFORMACION Y COMUNICACION | UNIDAD DE TEC. DE INFORMACION Y COMUNICACION | 3-12400 | MONITOR CURVO DE 24" MARCA ASUS , MODELO VG24V1B, SN MALMTF011210. | Regular
2918 | UACBA | TCNL. DIM JULIO EDUARDO TORREZ LOAYZA |  | ENCARGADO DE UNIDAD DE TEC. DE INFORMACION Y COMUNICACION | UNIDAD DE TEC. DE INFORMACION Y COMUNICACION | 3-12413 | MONITOR CURVO DE 24" MARCA ASUS , MODELO VG24V1B, SN MALMTF011209. | Regular
2919 | UACBA | TCNL. DIM JULIO EDUARDO TORREZ LOAYZA |  | ENCARGADO DE UNIDAD DE TEC. DE INFORMACION Y COMUNICACION | UNIDAD DE TEC. DE INFORMACION Y COMUNICACION | 3-12403 | MONITOR CURVO DE 24" MARCA ASUS , MODELO VG24V1B, SN MALMTF011207. | Regular
2920 | UACBA | TCNL. DIM JULIO EDUARDO TORREZ LOAYZA |  | ENCARGADO DE UNIDAD DE TEC. DE INFORMACION Y COMUNICACION | UNIDAD DE TEC. DE INFORMACION Y COMUNICACION | 3-12392 | MONITOR CURVO DE 24" MARCA ASUS , MODELO VG24V1B, SN MALMTF011205. | Regular
2921 | UACBA | TCNL. DIM JULIO EDUARDO TORREZ LOAYZA |  | ENCARGADO DE UNIDAD DE TEC. DE INFORMACION Y COMUNICACION | UNIDAD DE TEC. DE INFORMACION Y COMUNICACION | 3-12389 | MONITOR CURVO DE 24" MARCA ASUS , MODELO VG24V1B, SN MALMTF011204. | Regular
2922 | UACBA | TCNL. DIM JULIO EDUARDO TORREZ LOAYZA |  | ENCARGADO DE UNIDAD DE TEC. DE INFORMACION Y COMUNICACION | UNIDAD DE TEC. DE INFORMACION Y COMUNICACION | 3-12408 | MONITOR CURVO DE 24" MARCA ASUS , MODELO VG24V1B, SN MALMTF011203. | Regular
2923 | UACBA | TCNL. DIM JULIO EDUARDO TORREZ LOAYZA |  | ENCARGADO DE UNIDAD DE TEC. DE INFORMACION Y COMUNICACION | UNIDAD DE TEC. DE INFORMACION Y COMUNICACION | 3-12398 | MONITOR CURVO DE 24" MARCA ASUS , MODELO VG24V1B, SN MALMTF011201. | Regular
2924 | UACBA | TCNL. DIM JULIO EDUARDO TORREZ LOAYZA |  | ENCARGADO DE UNIDAD DE TEC. DE INFORMACION Y COMUNICACION | UNIDAD DE TEC. DE INFORMACION Y COMUNICACION | 3-12401 | MONITOR CURVO DE 24" MARCA ASUS , MODELO VG24V1B, SN MALMTF011195. | Regular
2925 | UACBA | TCNL. DIM JULIO EDUARDO TORREZ LOAYZA |  | ENCARGADO DE UNIDAD DE TEC. DE INFORMACION Y COMUNICACION | UNIDAD DE TEC. DE INFORMACION Y COMUNICACION | 3-12405 | MONITOR CURVO DE 24" MARCA ASUS , MODELO VG24V1B, SN MALMTF011194. | Regular
2926 | UACBA | TCNL. DIM JULIO EDUARDO TORREZ LOAYZA |  | ENCARGADO DE UNIDAD DE TEC. DE INFORMACION Y COMUNICACION | UNIDAD DE TEC. DE INFORMACION Y COMUNICACION | 3-12410 | MONITOR CURVO DE 24" MARCA ASUS , MODELO VG24V1B, SN MALMTF011023. | Regular
2927 | UACBA | TCNL. DIM JULIO EDUARDO TORREZ LOAYZA |  | ENCARGADO DE UNIDAD DE TEC. DE INFORMACION Y COMUNICACION | UNIDAD DE TEC. DE INFORMACION Y COMUNICACION | 3-12387 | MONITOR CURVO DE 24" MARCA ASUS , MODELO VG24V1B, SN MALMTF011020. | Regular
2928 | UACBA | TCNL. DIM JULIO EDUARDO TORREZ LOAYZA |  | ENCARGADO DE UNIDAD DE TEC. DE INFORMACION Y COMUNICACION | UNIDAD DE TEC. DE INFORMACION Y COMUNICACION | 3-12397 | MONITOR CURVO DE 24" MARCA ASUS , MODELO VG24V1B, SN MALMTF011015. | Regular
2929 | UACBA | TCNL. DIM JULIO EDUARDO TORREZ LOAYZA |  | ENCARGADO DE UNIDAD DE TEC. DE INFORMACION Y COMUNICACION | UNIDAD DE TEC. DE INFORMACION Y COMUNICACION | 3-12384 | MONITOR CURVO DE 24" MARCA ASUS , MODELO VG24V1B, SN MALMTF011014. | Regular
2930 | UACBA | TCNL. DIM JULIO EDUARDO TORREZ LOAYZA |  | ENCARGADO DE UNIDAD DE TEC. DE INFORMACION Y COMUNICACION | UNIDAD DE TEC. DE INFORMACION Y COMUNICACION | 3-12393 | MONITOR CURVO DE 24" MARCA ASUS , MODELO VG24V1B, SN MALMTF011010. | Regular
2931 | UACBA | TCNL. DIM JULIO EDUARDO TORREZ LOAYZA |  | ENCARGADO DE UNIDAD DE TEC. DE INFORMACION Y COMUNICACION | UNIDAD DE TEC. DE INFORMACION Y COMUNICACION | 3-12394 | MONITOR CURVO DE 24" MARCA ASUS , MODELO VG24V1B, SN MALMTF011009. | Regular
2932 | UACBA | TCNL. DIM JULIO EDUARDO TORREZ LOAYZA |  | ENCARGADO DE UNIDAD DE TEC. DE INFORMACION Y COMUNICACION | UNIDAD DE TEC. DE INFORMACION Y COMUNICACION | 3-12388 | MONITOR CURVO DE 24" MARCA ASUS , MODELO VG24V1B, SN MALMTF011006. | Regular
2933 | UACBA | TCNL. DIM JULIO EDUARDO TORREZ LOAYZA |  | ENCARGADO DE UNIDAD DE TEC. DE INFORMACION Y COMUNICACION | UNIDAD DE TEC. DE INFORMACION Y COMUNICACION | 3-12396 | MONITOR CURVO DE 24" MARCA ASUS , MODELO VG24V1B, SN MALMTF011005. | Regular
2934 | UACBA | TCNL. DIM JULIO EDUARDO TORREZ LOAYZA |  | ENCARGADO DE UNIDAD DE TEC. DE INFORMACION Y COMUNICACION | UNIDAD DE TEC. DE INFORMACION Y COMUNICACION | 3-12390 | MONITOR CURVO DE 24" MARCA ASUS , MODELO VG24V1B, SN MALMTF011004. | Regular
2935 | UACBA | TCNL. DIM JULIO EDUARDO TORREZ LOAYZA |  | ENCARGADO DE UNIDAD DE TEC. DE INFORMACION Y COMUNICACION | UNIDAD DE TEC. DE INFORMACION Y COMUNICACION | 3-12404 | MONITOR CURVO DE 24" MARCA ASUS , MODELO VG24V1B, SN MALMTF011003. | Regular
2936 | UACBA | TCNL. DIM JULIO EDUARDO TORREZ LOAYZA |  | ENCARGADO DE UNIDAD DE TEC. DE INFORMACION Y COMUNICACION | UNIDAD DE TEC. DE INFORMACION Y COMUNICACION | 3-12402 | MONITOR CURVO DE 24" MARCA ASUS , MODELO VG24V1B, SN MALMTF011002. | Regular
2937 | UACBA | TCNL. DIM JULIO EDUARDO TORREZ LOAYZA |  | ENCARGADO DE UNIDAD DE TEC. DE INFORMACION Y COMUNICACION | UNIDAD DE TEC. DE INFORMACION Y COMUNICACION | 3-12386 | MONITOR CURVO DE 24" MARCA ASUS , MODELO VG24V1B, SN MALMTF011000. | Regular
2938 | UACBA | TCNL. DIM JULIO EDUARDO TORREZ LOAYZA |  | ENCARGADO DE UNIDAD DE TEC. DE INFORMACION Y COMUNICACION | UNIDAD DE TEC. DE INFORMACION Y COMUNICACION | 3-12395 | MONITOR CURVO DE 24" MARCA ASUS , MODELO VG24V1B, SN MALMTF010999. | Regular
2939 | UACBA | TCNL. DIM JULIO EDUARDO TORREZ LOAYZA |  | ENCARGADO DE UNIDAD DE TEC. DE INFORMACION Y COMUNICACION | UNIDAD DE TEC. DE INFORMACION Y COMUNICACION | 3-12406 | MONITOR CURVO DE 24" MARCA ASUS , MODELO VG24V1B, SN MALMTF010998. | Regular
2940 | UACBA | TCNL. DIM JULIO EDUARDO TORREZ LOAYZA |  | ENCARGADO DE UNIDAD DE TEC. DE INFORMACION Y COMUNICACION | UNIDAD DE TEC. DE INFORMACION Y COMUNICACION | 3-12407 | MONITOR CURVO DE 24" MARCA ASUS , MODELO VG24V1B, SN MALMTF010997. | Regular
2941 | UACBA | TCNL. DIM JULIO EDUARDO TORREZ LOAYZA |  | ENCARGADO DE UNIDAD DE TEC. DE INFORMACION Y COMUNICACION | UNIDAD DE TEC. DE INFORMACION Y COMUNICACION | 3-12409 | MONITOR CURVO DE 24" MARCA ASUS , MODELO VG24V1B, SN MALMTF010996. | Regular
2942 | UACBA | TCNL. DIM JULIO EDUARDO TORREZ LOAYZA |  | ENCARGADO DE UNIDAD DE TEC. DE INFORMACION Y COMUNICACION | UNIDAD DE TEC. DE INFORMACION Y COMUNICACION | 3-12391 | MONITOR CURVO DE 24" MARCA ASUS , MODELO VG24V1B, SN MALMTF010995. | Regular
2943 | UACBA | TCNL. DIM JULIO EDUARDO TORREZ LOAYZA |  | ENCARGADO DE UNIDAD DE TEC. DE INFORMACION Y COMUNICACION | UNIDAD DE TEC. DE INFORMACION Y COMUNICACION | 3-12399 | MONITOR CURVO DE 24" MARCA ASUS , MODELO VG24V1B, SN MALMTF010993. | Regular
2944 | UACBA | TCNL. DIM JULIO EDUARDO TORREZ LOAYZA |  | ENCARGADO DE UNIDAD DE TEC. DE INFORMACION Y COMUNICACION | UNIDAD DE TEC. DE INFORMACION Y COMUNICACION | 3-12411 | MONITOR CURVO DE 24" MARCA ASUS , MODELO VG24V1B, SN MALMTF010980. | Regular
2945 | UACBA | TCNL. DIM JULIO EDUARDO TORREZ LOAYZA |  | ENCARGADO DE UNIDAD DE TEC. DE INFORMACION Y COMUNICACION | UNIDAD DE TEC. DE INFORMACION Y COMUNICACION | 3-12412 | MONITOR CURVO DE 24" MARCA ASUS , MODELO VG24V1B, SN MALMTF010879. | Regular
2946 | UACBA | TCNL. DIM JULIO EDUARDO TORREZ LOAYZA |  | ENCARGADO DE UNIDAD DE TEC. DE INFORMACION Y COMUNICACION | UNIDAD DE TEC. DE INFORMACION Y COMUNICACION | 3-10902 | MONITOR DELL LED DE 19,5" S/N DSPL0H2 | Regular
2947 | UACBA | TCNL. DIM JULIO EDUARDO TORREZ LOAYZA |  | ENCARGADO DE UNIDAD DE TEC. DE INFORMACION Y COMUNICACION | UNIDAD DE TEC. DE INFORMACION Y COMUNICACION | 3-10903 | MONITOR DELL LED DE 19,5" S/N 6WPL0H2 | Regular
2948 | UACBA | TCNL. DIM JULIO EDUARDO TORREZ LOAYZA |  | ENCARGADO DE UNIDAD DE TEC. DE INFORMACION Y COMUNICACION | UNIDAD DE TEC. DE INFORMACION Y COMUNICACION | 3-11036 | GRABADOR DE VIDEO DIGITAL, MARCA DAHUA, MOD. DH-XVR 5232AN-X 5, EN 1 HDCVI TVI EMP AHD DE 32 CANALES SERIE 4K02D17PAZB46A2 CON DISCO DURO DE 4 TERAS. | Regular
2949 | UACBA | TCNL. DIM JULIO EDUARDO TORREZ LOAYZA |  | ENCARGADO DE UNIDAD DE TEC. DE INFORMACION Y COMUNICACION | UNIDAD DE TEC. DE INFORMACION Y COMUNICACION | 3-11037 | GRABADOR DE VIDEO DIGITAL, MARCA DAHUA, MOD. DH-XVR 5232AN-X 5, EN 1 HDCVI TVI EMP AHD DE 32 CANALES SERIE 4K02D17PAZ85829 CON DISCO DURO DE 4 TERAS. | Regular
2950 | UACBA | TCNL. DIM JULIO EDUARDO TORREZ LOAYZA |  | ENCARGADO DE UNIDAD DE TEC. DE INFORMACION Y COMUNICACION | UNIDAD DE TEC. DE INFORMACION Y COMUNICACION | 2-08343 | FUSIONADORA PORTATIL MARCA SHLIHO PARA FTTX 6 DISENO EN V PANTALLA TACTIL 4 MOTORES SERIE NO. 22021712 | Regular
2951 | UACBA | TCNL. DIM JULIO EDUARDO TORREZ LOAYZA |  | ENCARGADO DE UNIDAD DE TEC. DE INFORMACION Y COMUNICACION | UNIDAD DE TEC. DE INFORMACION Y COMUNICACION | 2-08310 | ADMINISTRADOR DE RED CCR2116-12G-4S ARQUITECTURA ARM 64BIT CPU AL73400 CPU CORE COUNT16 CPU FRECUENCIA NOMINAL 2000 MHZ SERIE NO. HE208WBGJVV | Regular
2952 | UACBA | TCNL. DIM JULIO EDUARDO TORREZ LOAYZA |  | ENCARGADO DE UNIDAD DE TEC. DE INFORMACION Y COMUNICACION | UNIDAD DE TEC. DE INFORMACION Y COMUNICACION | 3-05148 | DVR 4 CANALES DAHUA SALIDA 1 TV BNC 1 VGA S/N TZA4HP085WBWMNL GRABACION MANUAL MOVIMIENTO ALARMAS CONEXION-VISUALIZACIONXRED DD 1TB | Regular
2953 | UACBA | TCNL. DIM JULIO EDUARDO TORREZ LOAYZA |  | ENCARGADO DE UNIDAD DE TEC. DE INFORMACION Y COMUNICACION | UNIDAD DE TEC. DE INFORMACION Y COMUNICACION | 3-12250 | GRAVADOR XVR DE 32 CANALES WIZSENSE, MARCA DAHUA, MODELO DH-XVR5232AN-I3, INCLUYE DISCO DURO DE 4TB, SN 9E06213PAZD9D7F. | Regular
2954 | UACBA | TCNL. DIM JULIO EDUARDO TORREZ LOAYZA |  | ENCARGADO DE UNIDAD DE TEC. DE INFORMACION Y COMUNICACION | UNIDAD DE TEC. DE INFORMACION Y COMUNICACION | 3-12251 | GRAVADOR XVR DE 32 CANALES WIZSENSE, MARCA DAHUA, MODELO DH-XVR5232AN-I3, INCLUYE DISCO DURO DE 4TB, SN 9E06213PAZC1BFB. | Regular
2955 | UACBA | TCNL. DIM JULIO EDUARDO TORREZ LOAYZA |  | ENCARGADO DE UNIDAD DE TEC. DE INFORMACION Y COMUNICACION | UNIDAD DE TEC. DE INFORMACION Y COMUNICACION | 3-11975 | ANTENA AP MODELO UAP-AC ENTERPRICE (INDOOR), MARCA UBIQUITI MODELO UB-UAP-AC-LR, SN: 68D79A10ECD4. | Regular
2956 | UACBA | TCNL. DIM JULIO EDUARDO TORREZ LOAYZA |  | ENCARGADO DE UNIDAD DE TEC. DE INFORMACION Y COMUNICACION | UNIDAD DE TEC. DE INFORMACION Y COMUNICACION | 3-11971 | ANTENA AP MODELO UAP-AC ENTERPRICE (INDOOR), MARCA UBIQUITI MODELO UB-UAP-AC-LR, SN: 68D79A10ECD2. | Regular
2957 | UACBA | TCNL. DIM JULIO EDUARDO TORREZ LOAYZA |  | ENCARGADO DE UNIDAD DE TEC. DE INFORMACION Y COMUNICACION | UNIDAD DE TEC. DE INFORMACION Y COMUNICACION | 3-11973 | ANTENA AP MODELO UAP-AC ENTERPRICE (INDOOR), MARCA UBIQUITI MODELO UB-UAP-AC-LR, SN: 68D79A10ECD1. | Regular
2958 | UACBA | TCNL. DIM JULIO EDUARDO TORREZ LOAYZA |  | ENCARGADO DE UNIDAD DE TEC. DE INFORMACION Y COMUNICACION | UNIDAD DE TEC. DE INFORMACION Y COMUNICACION | 3-11977 | ANTENA AP MODELO UAP-AC ENTERPRICE (INDOOR), MARCA UBIQUITI MODELO UB-UAP-AC-LR, SN: 68D79A10ECCE. | Regular
2959 | UACBA | TCNL. DIM JULIO EDUARDO TORREZ LOAYZA |  | ENCARGADO DE UNIDAD DE TEC. DE INFORMACION Y COMUNICACION | UNIDAD DE TEC. DE INFORMACION Y COMUNICACION | 3-11974 | ANTENA AP MODELO UAP-AC ENTERPRICE (INDOOR), MARCA UBIQUITI MODELO UB-UAP-AC-LR, SN: 68D79A10ECCA. | Regular
2960 | UACBA | TCNL. DIM JULIO EDUARDO TORREZ LOAYZA |  | ENCARGADO DE UNIDAD DE TEC. DE INFORMACION Y COMUNICACION | UNIDAD DE TEC. DE INFORMACION Y COMUNICACION | 3-11972 | ANTENA AP MODELO UAP-AC ENTERPRICE (INDOOR), MARCA UBIQUITI MODELO UB-UAP-AC-LR, SN: 68D79A10EC84. | Regular
2961 | UACBA | TCNL. DIM JULIO EDUARDO TORREZ LOAYZA |  | ENCARGADO DE UNIDAD DE TEC. DE INFORMACION Y COMUNICACION | UNIDAD DE TEC. DE INFORMACION Y COMUNICACION | 3-11978 | ANTENA AP MODELO UAP-AC ENTERPRICE (INDOOR), MARCA UBIQUITI MODELO UB-UAP-AC-LR, SN: 68D79A10EC70. | Regular
2962 | UACBA | TCNL. DIM JULIO EDUARDO TORREZ LOAYZA |  | ENCARGADO DE UNIDAD DE TEC. DE INFORMACION Y COMUNICACION | UNIDAD DE TEC. DE INFORMACION Y COMUNICACION | 3-11979 | ANTENA AP MODELO UAP-AC ENTERPRICE (INDOOR), MARCA UBIQUITI MODELO UB-UAP-AC-LR, SN: 68D79A10EC62. | Regular
2963 | UACBA | TCNL. DIM JULIO EDUARDO TORREZ LOAYZA |  | ENCARGADO DE UNIDAD DE TEC. DE INFORMACION Y COMUNICACION | UNIDAD DE TEC. DE INFORMACION Y COMUNICACION | 3-11976 | ANTENA AP MODELO UAP-AC ENTERPRICE (INDOOR), MARCA UBIQUITI MODELO UB-UAP-AC-LR, SN: 68D79A10EC2D. | Regular
2964 | UACBA | TCNL. DIM JULIO EDUARDO TORREZ LOAYZA |  | ENCARGADO DE UNIDAD DE TEC. DE INFORMACION Y COMUNICACION | UNIDAD DE TEC. DE INFORMACION Y COMUNICACION | 3-11986 | ANTENA AP MODELO UAP-AC PRO (INDOOR U OUTDOOR), MARCA UBIQUITI MODELO UAP-AC-PRO, SN: 7845583CD643. | Regular
2965 | UACBA | TCNL. DIM JULIO EDUARDO TORREZ LOAYZA |  | ENCARGADO DE UNIDAD DE TEC. DE INFORMACION Y COMUNICACION | UNIDAD DE TEC. DE INFORMACION Y COMUNICACION | 3-11980 | ANTENA AP MODELO UAP-AC PRO (INDOOR U OUTDOOR), MARCA UBIQUITI MODELO UAP-AC-PRO, SN: 7845583CD53D. | Regular
2966 | UACBA | TCNL. DIM JULIO EDUARDO TORREZ LOAYZA |  | ENCARGADO DE UNIDAD DE TEC. DE INFORMACION Y COMUNICACION | UNIDAD DE TEC. DE INFORMACION Y COMUNICACION | 3-11984 | ANTENA AP MODELO UAP-AC PRO (INDOOR U OUTDOOR), MARCA UBIQUITI MODELO UAP-AC-PRO, SN: 7845583CD456. | Regular
2967 | UACBA | TCNL. DIM JULIO EDUARDO TORREZ LOAYZA |  | ENCARGADO DE UNIDAD DE TEC. DE INFORMACION Y COMUNICACION | UNIDAD DE TEC. DE INFORMACION Y COMUNICACION | 3-11981 | ANTENA AP MODELO UAP-AC PRO (INDOOR U OUTDOOR), MARCA UBIQUITI MODELO UAP-AC-PRO, SN: 7845583CD41D. | Regular
2968 | UACBA | TCNL. DIM JULIO EDUARDO TORREZ LOAYZA |  | ENCARGADO DE UNIDAD DE TEC. DE INFORMACION Y COMUNICACION | UNIDAD DE TEC. DE INFORMACION Y COMUNICACION | 3-11983 | ANTENA AP MODELO UAP-AC PRO (INDOOR U OUTDOOR), MARCA UBIQUITI MODELO UAP-AC-PRO, SN: 7845583CCED6. | Regular
2969 | UACBA | TCNL. DIM JULIO EDUARDO TORREZ LOAYZA |  | ENCARGADO DE UNIDAD DE TEC. DE INFORMACION Y COMUNICACION | UNIDAD DE TEC. DE INFORMACION Y COMUNICACION | 3-11987 | ANTENA AP MODELO UAP-AC PRO (INDOOR U OUTDOOR), MARCA UBIQUITI MODELO UAP-AC-PRO, SN: 7845583CCE02. | Regular
2970 | UACBA | TCNL. DIM JULIO EDUARDO TORREZ LOAYZA |  | ENCARGADO DE UNIDAD DE TEC. DE INFORMACION Y COMUNICACION | UNIDAD DE TEC. DE INFORMACION Y COMUNICACION | 3-11985 | ANTENA AP MODELO UAP-AC PRO (INDOOR U OUTDOOR), MARCA UBIQUITI MODELO UAP-AC-PRO, SN: 7845583CCDDC. | Regular
2971 | UACBA | TCNL. DIM JULIO EDUARDO TORREZ LOAYZA |  | ENCARGADO DE UNIDAD DE TEC. DE INFORMACION Y COMUNICACION | UNIDAD DE TEC. DE INFORMACION Y COMUNICACION | 3-11982 | ANTENA AP MODELO UAP-AC PRO (INDOOR U OUTDOOR), MARCA UBIQUITI MODELO UAP-AC-PRO, SN: 7845583CBFAE. | Regular
2972 | UACBA | TCNL. DIM JULIO EDUARDO TORREZ LOAYZA |  | ENCARGADO DE UNIDAD DE TEC. DE INFORMACION Y COMUNICACION | UNIDAD DE TEC. DE INFORMACION Y COMUNICACION | 3-11990 | ANTENA AP MODELO UAP-AC-M-PRO (OUTDOOR), MARCA UBIQUITI MODELO UAP-AC-M-PRO, SN: 78455879F06C. | Regular
2973 | UACBA | TCNL. DIM JULIO EDUARDO TORREZ LOAYZA |  | ENCARGADO DE UNIDAD DE TEC. DE INFORMACION Y COMUNICACION | UNIDAD DE TEC. DE INFORMACION Y COMUNICACION | 3-11991 | ANTENA AP MODELO UAP-AC-M-PRO (OUTDOOR), MARCA UBIQUITI MODELO UAP-AC-M-PRO, SN: 78455879F068. | Regular
2974 | UACBA | TCNL. DIM JULIO EDUARDO TORREZ LOAYZA |  | ENCARGADO DE UNIDAD DE TEC. DE INFORMACION Y COMUNICACION | UNIDAD DE TEC. DE INFORMACION Y COMUNICACION | 3-11992 | ANTENA AP MODELO UAP-AC-M-PRO (OUTDOOR), MARCA UBIQUITI MODELO UAP-AC-M-PRO, SN: 78455879EFEA. | Regular
2975 | UACBA | TCNL. DIM JULIO EDUARDO TORREZ LOAYZA |  | ENCARGADO DE UNIDAD DE TEC. DE INFORMACION Y COMUNICACION | UNIDAD DE TEC. DE INFORMACION Y COMUNICACION | 3-11993 | ANTENA AP MODELO UAP-AC-M-PRO (OUTDOOR), MARCA UBIQUITI MODELO UAP-AC-M-PRO, SN: 78455879EFDD. | Regular
2976 | UACBA | TCNL. DIM JULIO EDUARDO TORREZ LOAYZA |  | ENCARGADO DE UNIDAD DE TEC. DE INFORMACION Y COMUNICACION | UNIDAD DE TEC. DE INFORMACION Y COMUNICACION | 3-11989 | ANTENA AP MODELO UAP-AC-M-PRO (OUTDOOR), MARCA UBIQUITI MODELO UAP-AC-M-PRO, SN: 78455879EF8D. | Regular
2977 | UACBA | TCNL. DIM JULIO EDUARDO TORREZ LOAYZA |  | ENCARGADO DE UNIDAD DE TEC. DE INFORMACION Y COMUNICACION | UNIDAD DE TEC. DE INFORMACION Y COMUNICACION | 3-11988 | ANTENA AP MODELO UAP-AC-M-PRO (OUTDOOR), MARCA UBIQUITI MODELO UAP-AC-M-PRO, SN: 78455879EEE8. | Regular
2978 | UACBA | TCNL. DIM JULIO EDUARDO TORREZ LOAYZA |  | ENCARGADO DE UNIDAD DE TEC. DE INFORMACION Y COMUNICACION | UNIDAD DE TEC. DE INFORMACION Y COMUNICACION | 2-08270 | ANTENA WIFI MARCA RUCKUS MODELO R350 DUAL BAND 802.1.1 ABGN/AC/AX WIRELESS 2.4GHZ/5GHZ SERIE NO. 192373006351 | Regular
2979 | UACBA | TCNL. DIM JULIO EDUARDO TORREZ LOAYZA |  | ENCARGADO DE UNIDAD DE TEC. DE INFORMACION Y COMUNICACION | UNIDAD DE TEC. DE INFORMACION Y COMUNICACION | 2-08259 | ANTENA WIFI MARCA RUCKUS MODELO R350 DUAL BAND 802.1.1 ABGN/AC/AX WIRELESS 2.4GHZ/5GHZ SERIE NO. 192373005900 | Regular
2980 | UACBA | TCNL. DIM JULIO EDUARDO TORREZ LOAYZA |  | ENCARGADO DE UNIDAD DE TEC. DE INFORMACION Y COMUNICACION | UNIDAD DE TEC. DE INFORMACION Y COMUNICACION | 2-08262 | ANTENA WIFI MARCA RUCKUS MODELO R350 DUAL BAND 802.1.1 ABGN/AC/AX WIRELESS 2.4GHZ/5GHZ SERIE NO. 192373005846 | Regular
2981 | UACBA | TCNL. DIM JULIO EDUARDO TORREZ LOAYZA |  | ENCARGADO DE UNIDAD DE TEC. DE INFORMACION Y COMUNICACION | UNIDAD DE TEC. DE INFORMACION Y COMUNICACION | 2-08265 | ANTENA WIFI MARCA RUCKUS MODELO R350 DUAL BAND 802.1.1 ABGN/AC/AX WIRELESS 2.4GHZ/5GHZ SERIE NO. 192373005835 | Regular
2982 | UACBA | TCNL. DIM JULIO EDUARDO TORREZ LOAYZA |  | ENCARGADO DE UNIDAD DE TEC. DE INFORMACION Y COMUNICACION | UNIDAD DE TEC. DE INFORMACION Y COMUNICACION | 2-08273 | ANTENA WIFI MARCA RUCKUS MODELO R350 DUAL BAND 802.1.1 ABGN/AC/AX WIRELESS 2.4GHZ/5GHZ SERIE NO. 192373005821 | Regular
2983 | UACBA | TCNL. DIM JULIO EDUARDO TORREZ LOAYZA |  | ENCARGADO DE UNIDAD DE TEC. DE INFORMACION Y COMUNICACION | UNIDAD DE TEC. DE INFORMACION Y COMUNICACION | 2-08271 | ANTENA WIFI MARCA RUCKUS MODELO R350 DUAL BAND 802.1.1 ABGN/AC/AX WIRELESS 2.4GHZ/5GHZ SERIE NO. 192373005692 | Regular
2984 | UACBA | TCNL. DIM JULIO EDUARDO TORREZ LOAYZA |  | ENCARGADO DE UNIDAD DE TEC. DE INFORMACION Y COMUNICACION | UNIDAD DE TEC. DE INFORMACION Y COMUNICACION | 2-08268 | ANTENA WIFI MARCA RUCKUS MODELO R350 DUAL BAND 802.1.1 ABGN/AC/AX WIRELESS 2.4GHZ/5GHZ SERIE NO. 192373005690 | Regular
2985 | UACBA | TCNL. DIM JULIO EDUARDO TORREZ LOAYZA |  | ENCARGADO DE UNIDAD DE TEC. DE INFORMACION Y COMUNICACION | UNIDAD DE TEC. DE INFORMACION Y COMUNICACION | 2-08274 | ANTENA WIFI MARCA RUCKUS MODELO R350 DUAL BAND 802.1.1 ABGN/AC/AX WIRELESS 2.4GHZ/5GHZ SERIE NO. 192373005498 | Regular
2986 | UACBA | TCNL. DIM JULIO EDUARDO TORREZ LOAYZA |  | ENCARGADO DE UNIDAD DE TEC. DE INFORMACION Y COMUNICACION | UNIDAD DE TEC. DE INFORMACION Y COMUNICACION | 2-08258 | ANTENA WIFI MARCA RUCKUS MODELO R350 DUAL BAND 802.1.1 ABGN/AC/AX WIRELESS 2.4GHZ/5GHZ SERIE NO. 192373005131 | Regular
2987 | UACBA | TCNL. DIM JULIO EDUARDO TORREZ LOAYZA |  | ENCARGADO DE UNIDAD DE TEC. DE INFORMACION Y COMUNICACION | UNIDAD DE TEC. DE INFORMACION Y COMUNICACION | 2-08272 | ANTENA WIFI MARCA RUCKUS MODELO R350 DUAL BAND 802.1.1 ABGN/AC/AX WIRELESS 2.4GHZ/5GHZ SERIE NO. 192373004991 | Regular
2988 | UACBA | TCNL. DIM JULIO EDUARDO TORREZ LOAYZA |  | ENCARGADO DE UNIDAD DE TEC. DE INFORMACION Y COMUNICACION | UNIDAD DE TEC. DE INFORMACION Y COMUNICACION | 2-08260 | ANTENA WIFI MARCA RUCKUS MODELO R350 DUAL BAND 802.1.1 ABGN/AC/AX WIRELESS 2.4GHZ/5GHZ SERIE NO. 192373004954 | Regular
2989 | UACBA | TCNL. DIM JULIO EDUARDO TORREZ LOAYZA |  | ENCARGADO DE UNIDAD DE TEC. DE INFORMACION Y COMUNICACION | UNIDAD DE TEC. DE INFORMACION Y COMUNICACION | 2-08266 | ANTENA WIFI MARCA RUCKUS MODELO R350 DUAL BAND 802.1.1 ABGN/AC/AX WIRELESS 2.4GHZ/5GHZ SERIE NO. 192373004729 | Regular
2990 | UACBA | TCNL. DIM JULIO EDUARDO TORREZ LOAYZA |  | ENCARGADO DE UNIDAD DE TEC. DE INFORMACION Y COMUNICACION | UNIDAD DE TEC. DE INFORMACION Y COMUNICACION | 2-08261 | ANTENA WIFI MARCA RUCKUS MODELO R350 DUAL BAND 802.1.1 ABGN/AC/AX WIRELESS 2.4GHZ/5GHZ SERIE NO. 192373004222 | Regular
2991 | UACBA | TCNL. DIM JULIO EDUARDO TORREZ LOAYZA |  | ENCARGADO DE UNIDAD DE TEC. DE INFORMACION Y COMUNICACION | UNIDAD DE TEC. DE INFORMACION Y COMUNICACION | 2-08275 | ANTENA WIFI MARCA RUCKUS MODELO R350 DUAL BAND 802.1.1 ABGN/AC/AX WIRELESS 2.4GHZ/5GHZ SERIE NO. 192373004201 | Regular
2992 | UACBA | TCNL. DIM JULIO EDUARDO TORREZ LOAYZA |  | ENCARGADO DE UNIDAD DE TEC. DE INFORMACION Y COMUNICACION | UNIDAD DE TEC. DE INFORMACION Y COMUNICACION | 2-08257 | ANTENA WIFI MARCA RUCKUS MODELO R350 DUAL BAND 802.1.1 ABGN/AC/AX WIRELESS 2.4GHZ/5GHZ SERIE NO. 192373004183 | Regular
2993 | UACBA | TCNL. DIM JULIO EDUARDO TORREZ LOAYZA |  | ENCARGADO DE UNIDAD DE TEC. DE INFORMACION Y COMUNICACION | UNIDAD DE TEC. DE INFORMACION Y COMUNICACION | 2-08269 | ANTENA WIFI MARCA RUCKUS MODELO R350 DUAL BAND 802.1.1 ABGN/AC/AX WIRELESS 2.4GHZ/5GHZ SERIE NO. 192373003873 | Regular
2994 | UACBA | TCNL. DIM JULIO EDUARDO TORREZ LOAYZA |  | ENCARGADO DE UNIDAD DE TEC. DE INFORMACION Y COMUNICACION | UNIDAD DE TEC. DE INFORMACION Y COMUNICACION | 2-08264 | ANTENA WIFI MARCA RUCKUS MODELO R350 DUAL BAND 802.1.1 ABGN/AC/AX WIRELESS 2.4GHZ/5GHZ SERIE NO. 192373003401 | Regular
2995 | UACBA | TCNL. DIM JULIO EDUARDO TORREZ LOAYZA |  | ENCARGADO DE UNIDAD DE TEC. DE INFORMACION Y COMUNICACION | UNIDAD DE TEC. DE INFORMACION Y COMUNICACION | 2-08267 | ANTENA WIFI MARCA RUCKUS MODELO R350 DUAL BAND 802.1.1 ABGN/AC/AX WIRELESS 2.4GHZ/5GHZ SERIE NO. 192373003299 | Regular
2996 | UACBA | TCNL. DIM JULIO EDUARDO TORREZ LOAYZA |  | ENCARGADO DE UNIDAD DE TEC. DE INFORMACION Y COMUNICACION | UNIDAD DE TEC. DE INFORMACION Y COMUNICACION | 2-08263 | ANTENA WIFI MARCA RUCKUS MODELO R350 DUAL BAND 802.1.1 ABGN/AC/AX WIRELESS 2.4GHZ/5GHZ SERIE NO.192373005614 | Regular
2997 | UACBA | TCNL. DIM JULIO EDUARDO TORREZ LOAYZA |  | ENCARGADO DE UNIDAD DE TEC. DE INFORMACION Y COMUNICACION | UNIDAD DE TEC. DE INFORMACION Y COMUNICACION | 2-08276 | ANTENA WIFI MARCA RUCKUS MODELO R350 DUAL BAND 802.1.1 ABGN/AC/AX WIRELESS 2.4GHZ/5GHZ SERIE NO. 192373005720 | Regular
2998 | UACBA | TCNL. DIM JULIO EDUARDO TORREZ LOAYZA |  | ENCARGADO DE UNIDAD DE TEC. DE INFORMACION Y COMUNICACION | UNIDAD DE TEC. DE INFORMACION Y COMUNICACION | 3-12257 | PANTALLA INTERACTIVA RICOH D8600BK S/N: 2391X701501 TAMANO 86" LED INTEL CORE I7 8700T RAM 16GB SSD 512 MARCO TACTIL INFRAR LAPIZ CONTROL REMOTO BORR | Regular
2999 | UACBA | TCNL. DIM JULIO EDUARDO TORREZ LOAYZA |  | ENCARGADO DE UNIDAD DE TEC. DE INFORMACION Y COMUNICACION | UNIDAD DE TEC. DE INFORMACION Y COMUNICACION | 3-09446 | BIOMETRICO CONTROL DE ACCESO,M MOD. MA-300, MARCA Z KSOFTWARE, SALIDA RELE, CAP. MIL HUELLAS, 10000 TARJETAS, CAP REGISTRO 100000 S/N .. | Regular